## 确认重复
标记 | 物料编号 | 物料名称 | 物料描述 | 物料类别 | 物料子类别 | 制造商 | 物料来源 | 提前期 | 主计量单位 | 标准价格 | 创建人 | 创建日期 | 最近修改人 | 最近修改日期 | 备注
A-1 | DQ07055028 | 电流互感器 | BH-0.66 800/5 40Ⅱ 0.5级 | 电器元件 | 互感器 | 天灵 | PO | 14.0 | 支 | 1.0 | 侯金 | 2025/08/05 13:35:04 | 曾庆骄 | 2025/11/10 10:48:18 | 命名不规范（仅符号/格式差异）
B-1 | DQ07054158 | 电流互感器 | BH-0.66 800/5 40Ⅱ 0.5级 | 电器元件 | 互感器 | 宁波天灵 | PO | 14.0 | 支 | 0.0 | 刘喆 | 2025/05/26 15:08:56 | 曾庆骄 | 2025/08/16 09:28:47 | 命名不规范（仅符号/格式差异）
A-2 | JG07001474 | 二次插件RC4 点位按顺序排列 | 26线 | 结构件 | 活门 |  | PO | 7.0 | 支 | 0.0 | 彭更生 | 2026/05/11 15:24:00 | 彭更生 | 2026/05/11 15:24:00 | 命名不规范（仅符号/格式差异）
B-2 | JG07001473 | 二次插件RC4 点位按顺序排列 | 26线 | 结构件 | 活门 |  | PO | 7.0 | 支 | 0.0 | 彭更生 | 2026/05/11 15:23:46 | 彭更生 | 2026/05/11 15:23:46 | 命名不规范（仅符号/格式差异）
A-3 | DQ02052934 | 塑壳漏电断路器 | DZ20L-250T/4300B 200A 150mA 0.2S | 电器元件 | 塑壳断路器 | 德力西 | PO | 21.0 | 支 | 0.0 | 邵显扬 | 2025/02/22 09:43:19 | 邵显扬 | 2025/02/22 09:43:19 | 命名不规范（仅符号/格式差异）
B-3 | DQ02052931 | 塑壳漏电断路器 | DZ20L-250T/4300B 200A 150mA 0.2S | 电器元件 | 塑壳断路器 | 德力西 | PO | 21.0 | 支 | 0.0 | 邵显扬 | 2025/02/22 09:43:02 | 邵显扬 | 2025/02/22 09:43:02 | 命名不规范（仅符号/格式差异）
A-4 | DQ01052415 | 万能式框架断路器 | CW1-2000CM/3P-1250A D/抽出式 AC230V | 电器元件 | 万能式框架断路器 | 常熟开关制造有限公司 | PO | 14.0 | 支 | 0.0 | 李芳 | 2025/01/22 11:20:11 | 曾庆骄 | 2025/08/16 10:23:25 | 命名不规范（仅符号/格式差异）
B-4 | DQ01003329 | 万能式框架断路器 | CW1-2000CM/3P-1250A D(抽出式) AC230V | 电器元件 | 万能式框架断路器 | 常熟开关制造有限公司 | PO | 14.0 | 支 | 0.0 | 蓝文富 | 2023/12/16 19:20:53 | 曾庆骄 | 2025/08/16 12:52:08 | 命名不规范（仅符号/格式差异）
A-5 | DQ03057691 | 塑壳断路器 | EZM1-630H/3 500A 热磁式 | 电器元件 | 塑壳断路器 | 库柏 | PO | 14.0 | 支 | 0.0 | 李芳 | 2026/05/06 14:41:53 | 李芳 | 2026/05/07 09:06:54 | 命名不规范（仅符号/格式差异）
B-5 | DQ03057670 | 塑壳断路器 | EZM1-630H/3 500A 热磁式 | 电器元件 | 塑壳断路器 | 库柏 | PO | 14.0 | 支 | 0.0 | 李芳 | 2026/05/06 11:33:14 | 李芳 | 2026/05/07 09:10:49 | 命名不规范（仅符号/格式差异）
A-6 | DQ02056899 | 塑壳断路器 | XT5N630 Ekip Dip LS/I630 FF 3P | 电器元件 | 塑壳断路器 | ABB(中国)有限公司 | PO | 14.0 | 支 | 1.0 | 刘喆 | 2026/03/05 13:20:07 | 刘喆 | 2026/03/05 13:20:07 | 命名不规范（仅符号/格式差异）
B-6 | DQ02001511 | 塑壳断路器 | XT5N630 Ekip Dip LS/I630 FF 3P | 电器元件 | 塑壳断路器 | ABB(中国)有限公司 | PO | 14.0 | 支 | 0.0 | 蓝文富 | 2023/12/16 19:20:52 | 曾庆骄 | 2025/08/15 14:47:22 | 命名不规范（仅符号/格式差异）
A-7 | DQ02055201 | 塑壳断路器 | XT5N400 Ekip Dip LS/I400 FF 3P | 电器元件 | 塑壳断路器 | ABB(中国)有限公司 | PO | 14.0 | 支 | 0.0 | 刘喆 | 2025/08/13 19:33:02 | 曾庆骄 | 2025/08/15 14:47:22 | 命名不规范（仅符号/格式差异）
B-7 | DQ02001387 | 塑壳断路器 | XT5N400 Ekip Dip LS/I400 FF 3P | 电器元件 | 塑壳断路器 | ABB(中国)有限公司 | PO | 14.0 | 支 | 0.0 | 蓝文富 | 2023/12/16 19:20:52 | 曾庆骄 | 2025/08/15 14:47:22 | 命名不规范（仅符号/格式差异）
A-8 | DQ02055200 | 塑壳断路器 | XT2N160 Ekip Dip LS/I100 FF 3P | 电器元件 | 塑壳断路器 | ABB(中国)有限公司 | PO | 14.0 | 支 | 0.0 | 刘喆 | 2025/08/13 19:32:31 | 曾庆骄 | 2025/08/15 14:47:22 | 命名不规范（仅符号/格式差异）
B-8 | DQ02000703 | 塑壳断路器 | XT2N160 Ekip Dip LS/I100 FF 3P | 电器元件 | 塑壳断路器 | ABB(中国)有限公司 | PO | 14.0 | 支 | 0.0 | 蓝文富 | 2023/12/16 19:20:52 | 曾庆骄 | 2025/08/15 14:47:22 | 命名不规范（仅符号/格式差异）
A-9 | DQ02055199 | 塑壳断路器 | XT2N160 Ekip Dip LS/I160 FF 3P | 电器元件 | 塑壳断路器 | ABB(中国)有限公司 | PO | 14.0 | 支 | 0.0 | 刘喆 | 2025/08/13 19:31:17 | 曾庆骄 | 2025/08/15 14:47:22 | 命名不规范（仅符号/格式差异）
B-9 | DQ02000709 | 塑壳断路器 | XT2N160 Ekip Dip LS/I160 FF 3P | 电器元件 | 塑壳断路器 | ABB(中国)有限公司 | PO | 14.0 | 支 | 0.0 | 蓝文富 | 2023/12/16 19:20:52 | 曾庆骄 | 2025/08/15 14:47:22 | 命名不规范（仅符号/格式差异）
A-10 | DQ02055198 | 塑壳断路器 | XT4N250 Ekip Dip LS/I250 FF 3P | 电器元件 | 塑壳断路器 | ABB(中国)有限公司 | PO | 14.0 | 支 | 0.0 | 刘喆 | 2025/08/13 19:30:56 | 曾庆骄 | 2025/08/15 14:47:22 | 命名不规范（仅符号/格式差异）
B-10 | DQ02001257 | 塑壳断路器 | XT4N250 Ekip Dip LS/I250 FF 3P | 电器元件 | 塑壳断路器 | ABB(中国)有限公司 | PO | 14.0 | 支 | 0.0 | 蓝文富 | 2023/12/16 19:20:52 | 曾庆骄 | 2025/08/15 14:47:22 | 命名不规范（仅符号/格式差异）
A-11 | DQ02055109 | 塑壳断路器 | XT2N160 TMD10 FF 3P | 电器元件 | 塑壳断路器 | ABB(中国)有限公司 | PO | 14.0 | 支 | 0.0 | 刘喆 | 2025/08/13 09:01:30 | 曾庆骄 | 2025/08/15 14:47:22 | 命名不规范（仅符号/格式差异）
B-11 | DQ02000575 | 塑壳断路器 | XT2N160 TMD10 FF 3P | 电器元件 | 塑壳断路器 | ABB(中国)有限公司 | PO | 14.0 | 支 | 0.0 | 蓝文富 | 2023/12/16 19:20:52 | 曾庆骄 | 2025/08/15 14:47:22 | 命名不规范（仅符号/格式差异）
A-12 | DQ02053939 | 塑壳断路器 | XT5N400 Ekip Dip LSI400 FF 3P 辅助+报警 | 电器元件 | 塑壳断路器 | ABB(中国)有限公司 | PO | 14.0 | 支 | 0.0 | 李春燕 | 2025/04/29 08:23:13 | 曾庆骄 | 2025/08/15 14:47:22 | 命名不规范（仅符号/格式差异）
B-12 | DQ02053768 | 塑壳断路器 | XT5N400 Ekip Dip LS/I400 FF 3P 辅助+报警 | 电器元件 | 塑壳断路器 | ABB(中国)有限公司 | PO | 14.0 | 支 | 0.0 | 李春燕 | 2025/04/23 16:17:57 | 曾庆骄 | 2025/08/15 14:47:22 | 命名不规范（仅符号/格式差异）
A-13 | DQ22057482 | 多功能表 | LNF90EY-CK 开孔91×91；辅助电源:AC220V;输入:3×220/380V/5A;带485通讯;带2路开入量; | 电器元件 | 仪表 | 斯菲尔 | PO | 14.0 | 支 | 0.0 | 李春燕 | 2026/04/17 13:30:30 | 李春燕 | 2026/04/17 13:30:30 | 命名不规范（仅符号/格式差异）
B-13 | DQ22057203 | 多功能表 | LNF90EY-CK;开孔91×91；辅助电源:AC220V;输入:3×220/380V/5A;带485通讯;带2路开入量 | 电器元件 | 仪表 | 斯菲尔 | PO | 14.0 | 支 | 0.0 | 李春燕 | 2026/04/01 10:26:49 | 李春燕 | 2026/04/01 10:26:49 | 命名不规范（仅符号/格式差异）
A-14 | FC26001415 | 传感器 | WZPK-333 PT100 0-400℃ Ф6*200 材质304 无安装方式 精度A级 | 辅材 | 传感器 |  | PO | 21.0 | 支 | 0.0 | 郭运浩 | 2024/07/20 13:21:02 | 曾庆骄 | 2025/08/16 09:43:04 | 命名不规范（仅符号/格式差异）
B-14 | FC26001129 | 传感器 | WZPK-333 PT100 0-400℃ Ф6*200 材质304 无安装方式 精度A级 | 辅材 | 传感器 |  | PO | 21.0 | 支 | 0.0 | 杨林虓 | 2024/05/15 13:01:26 | 曾庆骄 | 2025/08/16 09:43:04 | 命名不规范（仅符号/格式差异）
A-15 | JX05000328 | 电热管 | P=3kW L=1100mm 10#+绕片 | 机械配件 | 电热管 |  | PO | 14.0 | 根 | 0.0 | 郭运浩 | 2025/12/20 08:41:38 | 郭运浩 | 2025/12/20 08:41:38 | 命名不规范（仅符号/格式差异）
B-15 | JX05000243 | 电热管 | P=3kW L=1100mm 10#+绕片 | 机械配件 | 电热管 |  | PO | 14.0 | 支 | 0.0 | 郭运浩 | 2025/04/12 10:54:21 | 曾庆骄 | 2025/08/16 09:51:00 | 命名不规范（仅符号/格式差异）
A-16 | JX05000256 | 电热管 | P=3kW L=1800mm 10# | 机械配件 | 电热管 |  | PO | 14.0 | 支 | 0.0 | 郭运浩 | 2025/04/23 10:15:08 | 曾庆骄 | 2025/08/16 09:51:00 | 命名不规范（仅符号/格式差异）
B-16 | JX05000250 | 电热管 | P=3kW L=1800mm 10# | 机械配件 | 电热管 |  | PO | 14.0 | 支 | 0.0 | 郭运浩 | 2025/04/19 08:27:05 | 曾庆骄 | 2025/08/16 09:51:00 | 命名不规范（仅符号/格式差异）
A-17 | CD02000101 | 链轮 | P=25.4 Z=17 双排 | 传动配件 | 链轮 |  | PO | 21.0 | 支 | 0.0 | 郭运浩 | 2025/06/03 15:53:44 | 曾庆骄 | 2025/08/19 16:43:56 | 命名不规范（仅符号/格式差异）
B-17 | CD02000098 | 链轮 | P=25.4 Z=17 双排 | 传动配件 | 链轮 |  | PO | 21.0 | 支 | 0.0 | 郭运浩 | 2025/06/03 15:30:31 | 曾庆骄 | 2025/08/19 16:43:56 | 命名不规范（仅符号/格式差异）
A-18 | DQ13057055 | 电容器 | BSMJ0.45-20-3 | 电器元件 | 电容器 | 指明 | PO | 14.0 | 台 | 0.0 | 王巍 | 2026/03/23 11:05:51 | 王巍 | 2026/03/23 11:05:51 | 命名不规范（仅符号/格式差异）
B-18 | DQ13055656 | 电容器 | BSMJ 0.45-20-3 | 电器元件 | 电容器 | 指明 | PO | 14.0 | 支 | 0.0 | 王兰豹 | 2025/09/29 13:50:04 | 王兰豹 | 2025/10/09 09:13:44 | 命名不规范（仅符号/格式差异）
A-19 | DQ13056463 | 电容器 | BSMJ0.45-40-3 | 电器元件 | 电容器 | 指明 | PO | 14.0 | 台 | 0.0 | 李芳 | 2026/01/08 11:07:07 | 李芳 | 2026/01/08 11:07:07 | 命名不规范（仅符号/格式差异）
B-19 | DQ13053992 | 电容器 | BSMJ 0.45-40-3 | 电器元件 | 电容器 | 指明 | PO | 14.0 | 支 | 0.0 | 张阳成 | 2025/05/08 09:46:55 | 曾庆骄 | 2025/08/16 09:51:00 | 命名不规范（仅符号/格式差异）
A-20 | FC13002084 | 母线框 | 3*3*（100*10/加热缩/相距120 | 辅材 | 母线框 |  | PO | 14.0 | 支 | 0.0 | 彭更生 | 2025/02/12 13:17:02 | 曾庆骄 | 2025/08/15 16:07:14 | 命名不规范（仅符号/格式差异）
B-20 | FC13002083 | 母线框 | 3*3*（100*10）/加热缩/相距120 | 辅材 | 母线框 |  | PO | 14.0 | 支 | 0.0 | 彭更生 | 2025/02/12 13:15:15 | 曾庆骄 | 2025/08/15 16:07:14 | 命名不规范（仅符号/格式差异）
A-21 | FC13000729 | 母线框 | ZMJ-3 3×40×5 | 辅材 | 母线框 | 兴达电器 | PO | 14.0 | 支 | 0.0 | 孙闯 | 2024/04/18 21:12:17 | 曾庆骄 | 2025/08/15 16:07:14 | 命名不规范（仅符号/格式差异）
B-21 | FC13000723 | 母线框 | ZMJ-3 3×40×5 | 辅材 | 母线框 | 兴达电器 | PO | 14.0 | 支 | 0.0 | 孙闯 | 2024/04/18 21:12:17 | 曾庆骄 | 2025/08/15 16:07:14 | 命名不规范（仅符号/格式差异）
A-22 | DQ05056409 | 继电器 | TA25 DU 1.4 | 电器元件 | 继电器 | ABB(中国)有限公司 | PO | 14.0 | 支 | 0.0 | 刘喆 | 2026/01/02 15:31:54 | 刘喆 | 2026/01/02 15:31:54 | 命名不规范（仅符号/格式差异）
B-22 | DQ05037508 | 继电器 | TA25 DU 14 | 电器元件 | 继电器 | ABB(中国)有限公司 | PO | 14.0 | 支 | 0.0 | 蓝文富 | 2023/12/16 21:54:52 | 曾庆骄 | 2025/08/15 15:27:50 | 命名不规范（仅符号/格式差异）
A-23 | FC03001676 | 格兰头 | MB25-18LB 格兰头/M25*1.5/适用范围：12～16/IP69/黑色尼龙 | 辅材 | 密封材料 | 浙江百善电气 | PO | 14.0 | 支 | 0.0 | 刘喆 | 2024/09/23 19:32:52 | 曾庆骄 | 2025/08/15 16:07:14 | 命名不规范（仅符号/格式差异）
B-23 | FC03001675 | 格兰头 | MB25-18LB 格兰头/M25*1.5/适用范围：12～16/IP69/黑色尼龙 | 辅材 | 密封材料 | 浙江百善电气 | PO | 14.0 | 支 | 0.0 | 刘喆 | 2024/09/23 19:31:54 | 曾庆骄 | 2025/08/15 16:07:14 | 命名不规范（仅符号/格式差异）
A-24 | DQ03050864 | 小型漏电断路器 | 5SY4 4P D50+5SM2 63A 100mA | 电器元件 | 微型断路器 |  | PO | 14.0 | 只 | 0.0 | 侯金 | 2024/09/12 14:27:46 | 曾庆骄 | 2025/08/15 15:52:00 | 命名不规范（仅符号/格式差异）
B-24 | DQ03050855 | 小型漏电断路器 | 5SY4 4P D50+5SM2 63A 100mA | 电器元件 | 微型断路器 |  | PO | 14.0 | 只 | 0.0 | 侯金 | 2024/09/12 14:27:46 | 曾庆骄 | 2025/08/15 15:52:01 | 命名不规范（仅符号/格式差异）
A-25 | GC09000437 | 角钢 | 5# 50*5 | 钢材原料 | 角钢 |  | PO | 7.0 | 支 | 0.0 | 曾庆骄 | 2025/08/09 13:56:54 | 曾庆骄 | 2025/08/15 16:07:14 | 命名不规范（仅符号/格式差异）
B-25 | GC09000410 | 角钢 | 5# /50*5 | 钢材原料 | 角钢 |  | PO | 7.0 | 米 | 0.0 | 彭更生 | 2025/05/10 15:50:09 | 曾庆骄 | 2025/08/15 16:07:14 | 命名不规范（仅符号/格式差异）
A-26 | FC04002397 | 电线 | RV 25 黑 | 辅材 | 导线 |  | PO | 14.0 | 米 | 0.0 | 曾庆骄 | 2025/07/31 09:02:16 | 曾庆骄 | 2025/08/15 16:07:14 | 命名不规范（仅符号/格式差异）
B-26 | FC04002392 | 电线 | RV 2.5 黑 | 辅材 | 导线 |  | PO | 14.0 | 米 | 0.0 | 曾庆骄 | 2025/07/31 09:01:38 | 曾庆骄 | 2025/08/15 16:07:14 | 命名不规范（仅符号/格式差异）
A-27 | FC04002069 | 电线 | BVR 6红 | 辅材 | 导线 |  | PO | 14.0 | 米 | 0.0 | 曾庆骄 | 2025/02/07 09:18:03 | 曾庆骄 | 2025/08/15 16:07:14 | 命名不规范（仅符号/格式差异）
B-27 | FC04000335 | 电线 | BVR 6 红 | 辅材 | 导线 |  | PO | 14.0 | 米 | 0.0 | 曾庆骄 | 2024/02/18 16:22:35 | 曾庆骄 | 2025/08/15 16:07:14 | 命名不规范（仅符号/格式差异）
A-28 | FC04001570 | 电线 | BV 2.5 蓝 | 辅材 | 导线 |  | PO | 14.0 | 米 | 0.0 | 陈磊 | 2024/08/27 10:59:31 | 郭运浩 | 2025/08/21 13:02:49 | 命名不规范（仅符号/格式差异）
B-28 | FC04000411 | 电线 | BV 25 蓝 | 辅材 | 导线 |  | PO | 14.0 | 米 | 0.0 | 曾庆骄 | 2024/02/27 10:09:18 | 曾庆骄 | 2025/08/15 16:07:14 | 命名不规范（仅符号/格式差异）
A-29 | FC04000341 | 电线 | BVR 25 黄 | 辅材 | 导线 |  | PO | 14.0 | 米 | 0.0 | 曾庆骄 | 2024/02/18 16:23:40 | 郭运浩 | 2025/08/21 12:53:10 | 命名不规范（仅符号/格式差异）
B-29 | FC04000058 | 电线 | BVR 2.5 黄 | 辅材 | 导线 |  | PO | 14.0 | 米 | 0.0 | 宋雪松 | 2024/01/02 10:13:38 | 郭运浩 | 2025/08/21 12:55:25 | 命名不规范（仅符号/格式差异）
A-30 | FC04000340 | 电线 | BVR 25 绿 | 辅材 | 导线 |  | PO | 14.0 | 米 | 0.0 | 曾庆骄 | 2024/02/18 16:23:34 | 郭运浩 | 2025/08/21 12:53:24 | 命名不规范（仅符号/格式差异）
B-30 | FC04000057 | 电线 | BVR 2.5 绿 | 辅材 | 导线 |  | PO | 14.0 | 米 | 0.0 | 宋雪松 | 2024/01/02 10:13:38 | 郭运浩 | 2025/08/21 12:55:38 | 命名不规范（仅符号/格式差异）
A-31 | FC04000336 | 电线 | BVR 25 红 | 辅材 | 导线 |  | PO | 14.0 | 米 | 0.0 | 曾庆骄 | 2024/02/18 16:22:43 | 郭运浩 | 2025/08/21 12:53:41 | 命名不规范（仅符号/格式差异）
B-31 | FC04000059 | 电线 | BVR 2.5 红 | 辅材 | 导线 |  | PO | 14.0 | 米 | 0.0 | 宋雪松 | 2024/01/02 10:13:38 | 郭运浩 | 2025/08/21 12:55:12 | 命名不规范（仅符号/格式差异）
A-32 | FC10000691 | 热缩管 | φ80红 10kV | 辅材 | 热缩套管 |  | PO | 14.0 | 米 | 0.0 | 孙闯 | 2024/04/18 21:12:17 | 曾庆骄 | 2025/08/15 16:07:14 | 命名不规范（仅符号/格式差异）
B-32 | FC10000274 | 热缩管 | φ80 红 10kV | 辅材 | 热缩套管 |  | PO | 14.0 | 米 | 0.0 | 曾庆骄 | 2024/01/16 14:35:53 | 曾庆骄 | 2025/08/15 16:07:14 | 命名不规范（仅符号/格式差异）
A-33 | FC10000688 | 热缩管 | φ100红 10kV | 辅材 | 热缩套管 |  | PO | 14.0 | 米 | 0.0 | 孙闯 | 2024/04/18 21:12:17 | 曾庆骄 | 2025/08/15 16:07:14 | 命名不规范（仅符号/格式差异）
B-33 | FC10000279 | 热缩管 | φ100 红 10kV | 辅材 | 热缩套管 |  | PO | 14.0 | 米 | 0.0 | 曾庆骄 | 2024/01/16 14:37:08 | 曾庆骄 | 2025/08/15 16:07:14 | 命名不规范（仅符号/格式差异）
A-34 | FC10000687 | 热缩管 | φ100绿 10kV | 辅材 | 热缩套管 |  | PO | 14.0 | 米 | 0.0 | 孙闯 | 2024/04/18 21:12:17 | 曾庆骄 | 2025/08/15 16:07:14 | 命名不规范（仅符号/格式差异）
B-34 | FC10000278 | 热缩管 | φ100 绿 10kV | 辅材 | 热缩套管 |  | PO | 14.0 | 米 | 0.0 | 曾庆骄 | 2024/01/16 14:36:56 | 曾庆骄 | 2025/08/15 16:07:14 | 命名不规范（仅符号/格式差异）
A-35 | FC10000686 | 热缩管 | φ100黄 10kV | 辅材 | 热缩套管 |  | PO | 14.0 | 米 | 0.0 | 孙闯 | 2024/04/18 21:12:17 | 曾庆骄 | 2025/08/15 16:07:14 | 命名不规范（仅符号/格式差异）
B-35 | FC10000277 | 热缩管 | φ100 黄 10kV | 辅材 | 热缩套管 |  | PO | 14.0 | 米 | 0.0 | 曾庆骄 | 2024/01/16 14:36:47 | 曾庆骄 | 2025/08/15 16:07:14 | 命名不规范（仅符号/格式差异）
A-36 | FC04002745 | A型阻燃电线 | ZA-BVR 25 黑 | 辅材 | 导线 | 湖北恒晟电线电缆有限公司 | PO | 14.0 | 米 | 0.0 | 曾庆骄 | 2026/01/07 13:08:24 | 曾庆骄 | 2026/01/07 13:08:24 | 命名不规范（仅符号/格式差异）
B-36 | FC04002727 | A型阻燃电线 | ZA-BVR 2.5 黑 | 辅材 | 导线 | 湖北恒晟电线电缆有限公司 | PO | 14.0 | 米 | 0.0 | 曾庆骄 | 2026/01/07 13:02:20 | 曾庆骄 | 2026/01/07 13:02:20 | 命名不规范（仅符号/格式差异）
A-37 | DQ01051558 | 框架断路器 | TGW1N-1000/3P 630A抽屉水平 祥云3.0 AC220V智能脱扣器欠压瞬时、分励、合闸、电操 | 电器元件 | 万能式框架断路器 | 天正 | PO | 14.0 | 只 | 0.0 | 曾庆骄 | 2024/10/24 09:03:27 | 曾庆骄 | 2025/08/16 10:23:24 | 命名不规范（仅符号/格式差异）
B-37 | DQ01051557 | 框架断路器 | TGW1N-1000/3P 630A 抽屉水平 祥云3.0 AC220V智能脱扣器欠压瞬时、分励、合闸、电操 | 电器元件 | 万能式框架断路器 | 天正 | PO | 14.0 | 只 | 0.0 | 曾庆骄 | 2024/10/24 09:01:33 | 曾庆骄 | 2025/08/16 10:23:25 | 命名不规范（仅符号/格式差异）
A-38 | DQ08051878 | 电抗器 | SPR-SG-0.48-50/7%-C | 电器元件 | 电抗器 | 爱科赛博 | PO | 14.0 | 支 | 0.0 | 冯湘军 | 2024/11/20 15:20:05 | 曾庆骄 | 2025/08/16 09:51:00 | 命名不规范（仅符号/格式差异）
B-38 | DQ08051856 | 电抗器 | SPR-SG-0.48-50-7%-C | 电器元件 | 电抗器 | 爱科赛博 | PO | 14.0 | 支 | 0.0 | 王兰豹 | 2024/11/20 10:50:16 | 曾庆骄 | 2025/08/16 09:51:00 | 命名不规范（仅符号/格式差异）
A-39 | FC27002415 | 二次夹头 | E10-12 | 辅材 | 二次冷压接线头 |  | PO | 14.0 | 支 | 0.0 | 曾庆骄 | 2025/07/31 15:22:07 | 曾庆骄 | 2025/08/15 16:07:14 | 命名不规范（仅符号/格式差异）
B-39 | FC27001933 | 二次夹头 | E1012 | 辅材 | 二次冷压接线头 |  | PO | 14.0 | 支 | 0.0 | 曾庆骄 | 2024/11/14 10:23:14 | 曾庆骄 | 2025/08/15 16:07:14 | 命名不规范（仅符号/格式差异）
A-40 | DQ14055602 | 双电源开关 | CKQ2H-1000/4 1000A 自投自复 市电-发电机 | 电器元件 | 双电源 | 长江电气 | PO | 14.0 | 支 | 1.0 | 李芳 | 2025/09/24 14:12:04 | 李芳 | 2025/09/24 14:12:04 | 命名不规范（仅符号/格式差异）
B-40 | DQ14055560 | 双电源开关 | CKQ2H-1000/4 1000A 自投自复 市电-发电机 | 电器元件 | 双电源 | 长江电气 | PO | 14.0 | 支 | 1.0 | 李芳 | 2025/09/23 15:14:03 | 李芳 | 2025/09/24 14:13:06 | 命名不规范（仅符号/格式差异）
A-41 | FC14001522 | 穿墙套管 | TG3-10Q/110*180/单排80*10加热缩 | 辅材 | 穿墙套管 |  | PO | 21.0 | 件 | 0.0 | 彭更生 | 2024/08/03 09:45:14 | 曾庆骄 | 2025/11/11 12:30:52 | 命名不规范（仅符号/格式差异）
B-41 | FC14001492 | 穿墙套管 | TG3-10Q/110*180（单排80*10/加热缩） | 辅材 | 穿墙套管 |  | PO | 21.0 | 件 | 0.0 | 陈俭波 | 2024/07/31 19:54:34 | 曾庆骄 | 2025/08/15 16:07:14 | 命名不规范（仅符号/格式差异）
A-42 | JG06001022 | 操作机构/固定门用 | XT5H/630/3P 中心 含方杆200长 | 结构件 | 操作机构 |  | PO | 21.0 | 件 | 0.0 | 彭更生 | 2025/08/09 15:10:10 | 曾庆骄 | 2025/08/15 16:07:14 | 命名不规范（仅符号/格式差异）
B-42 | JG06000977 | 操作机构/固定门用 | XT5H630/3P 中心 含方杆200长 | 结构件 | 操作机构 |  | PO | 21.0 | 件 | 0.0 | 彭更生 | 2025/07/11 10:33:03 | 曾庆骄 | 2025/08/15 16:07:14 | 命名不规范（仅符号/格式差异）
A-43 | FC35002115 | 标识牌 | 禁止合闸 有人工作 | 辅材 | 厂名标示 |  | PO | 14.0 | 支 | 0.0 | 张阳成 | 2025/02/25 15:09:43 | 曾庆骄 | 2025/08/15 16:07:14 | 命名不规范（仅符号/格式差异）
B-43 | FC35001031 | 标识牌 | 禁止合闸，有人工作 | 辅材 | 厂名标示 |  | PO | 14.0 | 支 | 0.0 | 肖敏 | 2024/04/25 12:53:46 | 曾庆骄 | 2025/08/15 16:07:14 | 命名不规范（仅符号/格式差异）
A-44 | FC13002085 | 母线框/配不锈钢螺丝 | 3*3*（100*10）/加热缩/相距120/配不锈钢螺丝 | 辅材 | 母线框 |  | PO | 14.0 | 支 | 0.0 | 彭更生 | 2025/02/12 13:18:22 | 曾庆骄 | 2025/08/15 16:07:14 | 命名不规范（仅符号/格式差异）
B-44 | FC13002080 | 母线框/配不锈钢螺丝 | 3*（3*100*10）/加热缩/相距120/配不锈钢螺丝 | 辅材 | 母线框 |  | PO | 14.0 | 支 | 0.0 | 彭更生 | 2025/02/12 11:31:34 | 曾庆骄 | 2025/08/15 16:07:14 | 命名不规范（仅符号/格式差异）
A-45 | GJ14000638 | 开孔器 | Φ23 | 工、器具 | 专用工具 |  | PO | 14.0 | 支 | 0.0 | 郭运浩 | 2024/11/20 10:13:18 | 曾庆骄 | 2025/10/29 09:32:45 | 命名不规范（仅符号/格式差异）
B-45 | GJ14000041 | 开孔器 | φ23 | 工、器具 | 专用工具 |  | PO | 14.0 | 支 | 1.0 | 蓝文富 | 2023/12/16 22:03:40 | 曾庆骄 | 2025/10/29 09:32:45 | 命名不规范（仅符号/格式差异）
A-46 | FC17000968 | GT管 | EN6012 | 辅材 | 护管 |  | PO | 14.0 | 支 | 0.0 | 孙闯 | 2024/04/21 15:02:02 | 曾庆骄 | 2025/08/16 09:43:04 | 命名不规范（仅符号/格式差异）
B-46 | FC17000208 | GT管 | EN60-12 | 辅材 | 护管 |  | PO | 14.0 | 支 | 0.0 | 宋雪松 | 2024/01/02 16:08:47 | 曾庆骄 | 2025/08/16 09:43:04 | 命名不规范（仅符号/格式差异）
A-47 | FC04000600 | 耐高温线 | AGRP 25 | 辅材 | 导线 |  | PO | 14.0 | 米 | 0.0 | 孙闯 | 2024/04/18 20:01:04 | 曾庆骄 | 2025/08/15 16:07:14 | 命名不规范（仅符号/格式差异）
B-47 | FC04000589 | 耐高温线 | AGRP 2.5 | 辅材 | 导线 |  | PO | 14.0 | 米 | 0.0 | 孙闯 | 2024/04/18 20:01:04 | 曾庆骄 | 2025/08/15 16:07:14 | 命名不规范（仅符号/格式差异）
A-48 | JG07001467 | 二次插件RC4 编号按顺序 | 16对/32线 | 结构件 | 活门 |  | PO | 7.0 | 支 | 0.0 | 彭更生 | 2026/05/11 15:16:17 | 彭更生 | 2026/05/11 15:16:17 | 命名不规范（仅符号/格式差异）
B-48 | JG07000978 | 二次插件RC8-16节 | 16对/32线 | 结构件 | 活门 |  | PO | 7.0 | 支 | 0.0 | 彭更生 | 2025/07/11 10:48:51 | 曾庆骄 | 2025/08/15 16:07:14 | 命名不规范（仅符号/格式差异）
A-49 | FC39002934 | 油漆 | RAL9005 | 辅材 | 自喷漆 |  | PO | 14.0 | 支 | 0.0 | 曾庆骄 | 2026/05/07 09:05:37 | 曾庆骄 | 2026/05/07 09:05:37 | 命名不规范（仅符号/格式差异）
B-49 | FC39002098 | 塑粉 | RAL-9005 | 辅材 | 自喷漆 |  | PO | 14.0 | KG | 0.0 | 曾庆骄 | 2025/02/20 15:05:10 | 曾庆骄 | 2025/08/15 16:07:14 | 命名不规范（仅符号/格式差异）
A-50 | JG02001427 | 垂直母线夹6*80/4P | 55相距 白色 4相 | 结构件 | 门锁 | 上海呈星电气科技有限公司 | PO | 21.0 | 件 | 0.0 | 彭更生 | 2026/04/21 08:41:27 | 彭更生 | 2026/04/21 08:41:27 | 命名不规范（仅符号/格式差异）
B-50 | JG02001368 | 垂直母线夹6*100/4P | 55相距 白色 4相 | 结构件 | 门锁 | 上海呈星电气科技有限公司 | PO | 21.0 | 件 | 0.0 | 彭更生 | 2026/03/16 14:40:45 | 彭更生 | 2026/03/16 14:40:45 | 命名不规范（仅符号/格式差异）
A-51 | JG02001427 | 垂直母线夹6*80/4P | 55相距 白色 4相 | 结构件 | 门锁 | 上海呈星电气科技有限公司 | PO | 21.0 | 件 | 0.0 | 彭更生 | 2026/04/21 08:41:27 | 彭更生 | 2026/04/21 08:41:27 | 命名不规范（仅符号/格式差异）
B-51 | JG02001367 | 垂直母线夹6*60/4P | 55相距 白色 4相 | 结构件 | 门锁 | 上海呈星电气科技有限公司 | PO | 21.0 | 件 | 0.0 | 彭更生 | 2026/03/16 14:40:16 | 彭更生 | 2026/03/16 14:40:16 | 命名不规范（仅符号/格式差异）
A-52 | JG02001368 | 垂直母线夹6*100/4P | 55相距 白色 4相 | 结构件 | 门锁 | 上海呈星电气科技有限公司 | PO | 21.0 | 件 | 0.0 | 彭更生 | 2026/03/16 14:40:45 | 彭更生 | 2026/03/16 14:40:45 | 命名不规范（仅符号/格式差异）
B-52 | JG02001367 | 垂直母线夹6*60/4P | 55相距 白色 4相 | 结构件 | 门锁 | 上海呈星电气科技有限公司 | PO | 21.0 | 件 | 0.0 | 彭更生 | 2026/03/16 14:40:16 | 彭更生 | 2026/03/16 14:40:16 | 命名不规范（仅符号/格式差异）
A-53 | JG02001055 | 垂直母线夹6*50/4相 | 55相距 白色 4相 | 结构件 | 门锁 |  | PO | 21.0 | 件 | 0.0 | 彭更生 | 2025/08/21 16:59:39 | 彭更生 | 2025/08/21 16:59:39 | 命名不规范（仅符号/格式差异）
B-53 | JG02001054 | 垂直母线夹6*30/4相 | 55相距 白色 4相 | 结构件 | 门锁 |  | PO | 21.0 | 件 | 0.0 | 彭更生 | 2025/08/21 16:59:15 | 彭更生 | 2025/08/21 16:59:15 | 命名不规范（仅符号/格式差异）
A-54 | FC06002907 | 24芯光纤配线架 | 预留足够的尾缆，预留足够的跳纤 | 辅材 | 网线 |  | PO | 14.0 | 付 | 0.0 | 沈德国 | 2026/04/18 09:34:15 | 沈德国 | 2026/04/18 09:34:15 | 命名不规范（仅符号/格式差异）
B-54 | FC06002904 | 48芯光纤配线架 | 预留足够的尾缆，预留足够的跳纤 | 辅材 | 网线 |  | PO | 14.0 | 付 | 0.0 | 沈德国 | 2026/04/10 10:43:48 | 沈德国 | 2026/04/10 10:43:48 | 命名不规范（仅符号/格式差异）
A-55 | CP05003043 | GCK | GCK柜架 | 结构件 | 柜体型材及辅件 |  | PO | 14.0 | 台 | 0.0 | 王兰豹 | 2024/04/25 14:15:55 | 曾庆骄 | 2025/08/16 09:43:04 | 命名不规范（仅符号/格式差异）
B-55 | CP05003017 | GCS | GCK柜架 | 结构件 | 柜体型材及辅件 |  | PO | 14.0 | 台 | 0.0 | 王兰豹 | 2024/04/25 14:13:36 | 曾庆骄 | 2025/08/16 09:43:04 | 命名不规范（仅符号/格式差异）
A-56 | GJ05000821 | 夏季保安工作服 | 185 | 工、器具 | 安全器具 |  | PO | 14.0 | 套 | 0.0 | 曾庆骄 | 2026/04/09 14:09:08 | 曾庆骄 | 2026/04/09 14:09:08 | 命名不规范（仅符号/格式差异）
B-56 | GJ05000819 | 保安工作服 | 185 | 工、器具 | 安全器具 |  | PO | 14.0 | 套 | 0.0 | 曾庆骄 | 2026/04/09 14:06:43 | 曾庆骄 | 2026/04/09 14:06:43 | 命名不规范（仅符号/格式差异）
A-57 | GJ05000821 | 夏季保安工作服 | 185 | 工、器具 | 安全器具 |  | PO | 14.0 | 套 | 0.0 | 曾庆骄 | 2026/04/09 14:09:08 | 曾庆骄 | 2026/04/09 14:09:08 | 命名不规范（仅符号/格式差异）
B-57 | GJ05000470 | 冬季员工工作服 | 185 | 工、器具 | 安全器具 |  | PO | 14.0 | 套 | 0.0 | 郭运浩 | 2024/05/22 15:07:17 | 曾庆骄 | 2025/08/16 09:28:47 | 命名不规范（仅符号/格式差异）
A-58 | GJ05000821 | 夏季保安工作服 | 185 | 工、器具 | 安全器具 |  | PO | 14.0 | 套 | 0.0 | 曾庆骄 | 2026/04/09 14:09:08 | 曾庆骄 | 2026/04/09 14:09:08 | 命名不规范（仅符号/格式差异）
B-58 | GJ05000464 | 秋季员工工作服 | 185 | 工、器具 | 安全器具 |  | PO | 14.0 | 套 | 0.0 | 郭运浩 | 2024/05/22 15:06:26 | 曾庆骄 | 2025/08/16 09:28:47 | 命名不规范（仅符号/格式差异）
A-59 | GJ05000821 | 夏季保安工作服 | 185 | 工、器具 | 安全器具 |  | PO | 14.0 | 套 | 0.0 | 曾庆骄 | 2026/04/09 14:09:08 | 曾庆骄 | 2026/04/09 14:09:08 | 命名不规范（仅符号/格式差异）
B-59 | GJ05000450 | 夏季员工工作服 | 185 | 工、器具 | 安全器具 |  | PO | 14.0 | 套 | 0.0 | 曾庆骄 | 2024/05/17 08:01:50 | 曾庆骄 | 2025/08/16 09:28:47 | 命名不规范（仅符号/格式差异）
A-60 | GJ05000819 | 保安工作服 | 185 | 工、器具 | 安全器具 |  | PO | 14.0 | 套 | 0.0 | 曾庆骄 | 2026/04/09 14:06:43 | 曾庆骄 | 2026/04/09 14:06:43 | 命名不规范（仅符号/格式差异）
B-60 | GJ05000470 | 冬季员工工作服 | 185 | 工、器具 | 安全器具 |  | PO | 14.0 | 套 | 0.0 | 郭运浩 | 2024/05/22 15:07:17 | 曾庆骄 | 2025/08/16 09:28:47 | 命名不规范（仅符号/格式差异）
A-61 | GJ05000819 | 保安工作服 | 185 | 工、器具 | 安全器具 |  | PO | 14.0 | 套 | 0.0 | 曾庆骄 | 2026/04/09 14:06:43 | 曾庆骄 | 2026/04/09 14:06:43 | 命名不规范（仅符号/格式差异）
B-61 | GJ05000464 | 秋季员工工作服 | 185 | 工、器具 | 安全器具 |  | PO | 14.0 | 套 | 0.0 | 郭运浩 | 2024/05/22 15:06:26 | 曾庆骄 | 2025/08/16 09:28:47 | 命名不规范（仅符号/格式差异）
A-62 | GJ05000819 | 保安工作服 | 185 | 工、器具 | 安全器具 |  | PO | 14.0 | 套 | 0.0 | 曾庆骄 | 2026/04/09 14:06:43 | 曾庆骄 | 2026/04/09 14:06:43 | 命名不规范（仅符号/格式差异）
B-62 | GJ05000450 | 夏季员工工作服 | 185 | 工、器具 | 安全器具 |  | PO | 14.0 | 套 | 0.0 | 曾庆骄 | 2024/05/17 08:01:50 | 曾庆骄 | 2025/08/16 09:28:47 | 命名不规范（仅符号/格式差异）
A-63 | GJ05000470 | 冬季员工工作服 | 185 | 工、器具 | 安全器具 |  | PO | 14.0 | 套 | 0.0 | 郭运浩 | 2024/05/22 15:07:17 | 曾庆骄 | 2025/08/16 09:28:47 | 命名不规范（仅符号/格式差异）
B-63 | GJ05000464 | 秋季员工工作服 | 185 | 工、器具 | 安全器具 |  | PO | 14.0 | 套 | 0.0 | 郭运浩 | 2024/05/22 15:06:26 | 曾庆骄 | 2025/08/16 09:28:47 | 命名不规范（仅符号/格式差异）
A-64 | GJ05000470 | 冬季员工工作服 | 185 | 工、器具 | 安全器具 |  | PO | 14.0 | 套 | 0.0 | 郭运浩 | 2024/05/22 15:07:17 | 曾庆骄 | 2025/08/16 09:28:47 | 命名不规范（仅符号/格式差异）
B-64 | GJ05000450 | 夏季员工工作服 | 185 | 工、器具 | 安全器具 |  | PO | 14.0 | 套 | 0.0 | 曾庆骄 | 2024/05/17 08:01:50 | 曾庆骄 | 2025/08/16 09:28:47 | 命名不规范（仅符号/格式差异）
A-65 | GJ05000464 | 秋季员工工作服 | 185 | 工、器具 | 安全器具 |  | PO | 14.0 | 套 | 0.0 | 郭运浩 | 2024/05/22 15:06:26 | 曾庆骄 | 2025/08/16 09:28:47 | 命名不规范（仅符号/格式差异）
B-65 | GJ05000450 | 夏季员工工作服 | 185 | 工、器具 | 安全器具 |  | PO | 14.0 | 套 | 0.0 | 曾庆骄 | 2024/05/17 08:01:50 | 曾庆骄 | 2025/08/16 09:28:47 | 命名不规范（仅符号/格式差异）
A-66 | GJ05000820 | 夏季保安工作服 | 180 | 工、器具 | 安全器具 |  | PO | 14.0 | 套 | 0.0 | 曾庆骄 | 2026/04/09 14:08:49 | 曾庆骄 | 2026/04/09 14:08:49 | 命名不规范（仅符号/格式差异）
B-66 | GJ05000818 | 保安工作服 | 180 | 工、器具 | 安全器具 |  | PO | 14.0 | 套 | 0.0 | 曾庆骄 | 2026/04/09 14:06:32 | 曾庆骄 | 2026/04/09 14:06:32 | 命名不规范（仅符号/格式差异）
A-67 | GJ05000820 | 夏季保安工作服 | 180 | 工、器具 | 安全器具 |  | PO | 14.0 | 套 | 0.0 | 曾庆骄 | 2026/04/09 14:08:49 | 曾庆骄 | 2026/04/09 14:08:49 | 命名不规范（仅符号/格式差异）
B-67 | GJ05000469 | 冬季员工工作服 | 180 | 工、器具 | 安全器具 |  | PO | 14.0 | 套 | 0.0 | 郭运浩 | 2024/05/22 15:07:09 | 曾庆骄 | 2025/08/16 09:28:47 | 命名不规范（仅符号/格式差异）
A-68 | GJ05000820 | 夏季保安工作服 | 180 | 工、器具 | 安全器具 |  | PO | 14.0 | 套 | 0.0 | 曾庆骄 | 2026/04/09 14:08:49 | 曾庆骄 | 2026/04/09 14:08:49 | 命名不规范（仅符号/格式差异）
B-68 | GJ05000463 | 秋季员工工作服 | 180 | 工、器具 | 安全器具 |  | PO | 14.0 | 套 | 0.0 | 郭运浩 | 2024/05/22 15:06:16 | 曾庆骄 | 2025/08/16 09:28:47 | 命名不规范（仅符号/格式差异）
A-69 | GJ05000820 | 夏季保安工作服 | 180 | 工、器具 | 安全器具 |  | PO | 14.0 | 套 | 0.0 | 曾庆骄 | 2026/04/09 14:08:49 | 曾庆骄 | 2026/04/09 14:08:49 | 命名不规范（仅符号/格式差异）
B-69 | GJ05000454 | 夏季班组长工作服 | 180 | 工、器具 | 安全器具 |  | PO | 14.0 | 套 | 0.0 | 曾庆骄 | 2024/05/17 08:03:09 | 曾庆骄 | 2025/08/16 09:28:47 | 命名不规范（仅符号/格式差异）
A-70 | GJ05000820 | 夏季保安工作服 | 180 | 工、器具 | 安全器具 |  | PO | 14.0 | 套 | 0.0 | 曾庆骄 | 2026/04/09 14:08:49 | 曾庆骄 | 2026/04/09 14:08:49 | 命名不规范（仅符号/格式差异）
B-70 | GJ05000449 | 夏季员工工作服 | 180 | 工、器具 | 安全器具 |  | PO | 14.0 | 套 | 0.0 | 曾庆骄 | 2024/05/17 08:01:45 | 曾庆骄 | 2025/08/16 09:28:47 | 命名不规范（仅符号/格式差异）
A-71 | GJ05000818 | 保安工作服 | 180 | 工、器具 | 安全器具 |  | PO | 14.0 | 套 | 0.0 | 曾庆骄 | 2026/04/09 14:06:32 | 曾庆骄 | 2026/04/09 14:06:32 | 命名不规范（仅符号/格式差异）
B-71 | GJ05000469 | 冬季员工工作服 | 180 | 工、器具 | 安全器具 |  | PO | 14.0 | 套 | 0.0 | 郭运浩 | 2024/05/22 15:07:09 | 曾庆骄 | 2025/08/16 09:28:47 | 命名不规范（仅符号/格式差异）
A-72 | GJ05000818 | 保安工作服 | 180 | 工、器具 | 安全器具 |  | PO | 14.0 | 套 | 0.0 | 曾庆骄 | 2026/04/09 14:06:32 | 曾庆骄 | 2026/04/09 14:06:32 | 命名不规范（仅符号/格式差异）
B-72 | GJ05000463 | 秋季员工工作服 | 180 | 工、器具 | 安全器具 |  | PO | 14.0 | 套 | 0.0 | 郭运浩 | 2024/05/22 15:06:16 | 曾庆骄 | 2025/08/16 09:28:47 | 命名不规范（仅符号/格式差异）
A-73 | GJ05000818 | 保安工作服 | 180 | 工、器具 | 安全器具 |  | PO | 14.0 | 套 | 0.0 | 曾庆骄 | 2026/04/09 14:06:32 | 曾庆骄 | 2026/04/09 14:06:32 | 命名不规范（仅符号/格式差异）
B-73 | GJ05000454 | 夏季班组长工作服 | 180 | 工、器具 | 安全器具 |  | PO | 14.0 | 套 | 0.0 | 曾庆骄 | 2024/05/17 08:03:09 | 曾庆骄 | 2025/08/16 09:28:47 | 命名不规范（仅符号/格式差异）
A-74 | GJ05000818 | 保安工作服 | 180 | 工、器具 | 安全器具 |  | PO | 14.0 | 套 | 0.0 | 曾庆骄 | 2026/04/09 14:06:32 | 曾庆骄 | 2026/04/09 14:06:32 | 命名不规范（仅符号/格式差异）
B-74 | GJ05000449 | 夏季员工工作服 | 180 | 工、器具 | 安全器具 |  | PO | 14.0 | 套 | 0.0 | 曾庆骄 | 2024/05/17 08:01:45 | 曾庆骄 | 2025/08/16 09:28:47 | 命名不规范（仅符号/格式差异）
A-75 | GJ05000469 | 冬季员工工作服 | 180 | 工、器具 | 安全器具 |  | PO | 14.0 | 套 | 0.0 | 郭运浩 | 2024/05/22 15:07:09 | 曾庆骄 | 2025/08/16 09:28:47 | 命名不规范（仅符号/格式差异）
B-75 | GJ05000463 | 秋季员工工作服 | 180 | 工、器具 | 安全器具 |  | PO | 14.0 | 套 | 0.0 | 郭运浩 | 2024/05/22 15:06:16 | 曾庆骄 | 2025/08/16 09:28:47 | 命名不规范（仅符号/格式差异）
A-76 | GJ05000469 | 冬季员工工作服 | 180 | 工、器具 | 安全器具 |  | PO | 14.0 | 套 | 0.0 | 郭运浩 | 2024/05/22 15:07:09 | 曾庆骄 | 2025/08/16 09:28:47 | 命名不规范（仅符号/格式差异）
B-76 | GJ05000454 | 夏季班组长工作服 | 180 | 工、器具 | 安全器具 |  | PO | 14.0 | 套 | 0.0 | 曾庆骄 | 2024/05/17 08:03:09 | 曾庆骄 | 2025/08/16 09:28:47 | 命名不规范（仅符号/格式差异）
A-77 | GJ05000469 | 冬季员工工作服 | 180 | 工、器具 | 安全器具 |  | PO | 14.0 | 套 | 0.0 | 郭运浩 | 2024/05/22 15:07:09 | 曾庆骄 | 2025/08/16 09:28:47 | 命名不规范（仅符号/格式差异）
B-77 | GJ05000449 | 夏季员工工作服 | 180 | 工、器具 | 安全器具 |  | PO | 14.0 | 套 | 0.0 | 曾庆骄 | 2024/05/17 08:01:45 | 曾庆骄 | 2025/08/16 09:28:47 | 命名不规范（仅符号/格式差异）
A-78 | GJ05000463 | 秋季员工工作服 | 180 | 工、器具 | 安全器具 |  | PO | 14.0 | 套 | 0.0 | 郭运浩 | 2024/05/22 15:06:16 | 曾庆骄 | 2025/08/16 09:28:47 | 命名不规范（仅符号/格式差异）
B-78 | GJ05000454 | 夏季班组长工作服 | 180 | 工、器具 | 安全器具 |  | PO | 14.0 | 套 | 0.0 | 曾庆骄 | 2024/05/17 08:03:09 | 曾庆骄 | 2025/08/16 09:28:47 | 命名不规范（仅符号/格式差异）
A-79 | GJ05000463 | 秋季员工工作服 | 180 | 工、器具 | 安全器具 |  | PO | 14.0 | 套 | 0.0 | 郭运浩 | 2024/05/22 15:06:16 | 曾庆骄 | 2025/08/16 09:28:47 | 命名不规范（仅符号/格式差异）
B-79 | GJ05000449 | 夏季员工工作服 | 180 | 工、器具 | 安全器具 |  | PO | 14.0 | 套 | 0.0 | 曾庆骄 | 2024/05/17 08:01:45 | 曾庆骄 | 2025/08/16 09:28:47 | 命名不规范（仅符号/格式差异）
A-80 | GJ05000454 | 夏季班组长工作服 | 180 | 工、器具 | 安全器具 |  | PO | 14.0 | 套 | 0.0 | 曾庆骄 | 2024/05/17 08:03:09 | 曾庆骄 | 2025/08/16 09:28:47 | 命名不规范（仅符号/格式差异）
B-80 | GJ05000449 | 夏季员工工作服 | 180 | 工、器具 | 安全器具 |  | PO | 14.0 | 套 | 0.0 | 曾庆骄 | 2024/05/17 08:01:45 | 曾庆骄 | 2025/08/16 09:28:47 | 命名不规范（仅符号/格式差异）
A-81 | DQ23057288 | 分闸线圈 | DC220V 与HVX12- /K断路器配套 | 电器元件 | 其它 | 施耐德 | PO | 14.0 | 只 | 0.0 | 沈德国 | 2026/04/01 16:04:04 | 沈德国 | 2026/04/01 16:04:04 | 命名不规范（仅符号/格式差异）
B-81 | DQ23057287 | 合闸线圈 | DC220V 与HVX12- /K断路器配套 | 电器元件 | 其它 | 施耐德 | PO | 14.0 | 只 | 0.0 | 沈德国 | 2026/04/01 16:03:02 | 沈德国 | 2026/04/01 16:03:02 | 命名不规范（仅符号/格式差异）
A-82 | JJ02000619 | 十字槽塑胶螺钉 | M6*12 | 紧固件 | 螺丝 |  | PO | 21.0 | 只 | 0.0 | 曾庆骄 | 2026/03/30 09:44:10 | 曾庆骄 | 2026/03/30 09:44:10 | 命名不规范（仅符号/格式差异）
B-82 | JJ02000523 | 外六角螺钉 | M6*12 | 紧固件 | 螺丝 |  | PO | 14.0 | 支 | 0.0 | 曾庆骄 | 2025/07/23 09:57:48 | 曾庆骄 | 2025/08/15 16:07:14 | 命名不规范（仅符号/格式差异）
A-83 | JJ02000619 | 十字槽塑胶螺钉 | M6*12 | 紧固件 | 螺丝 |  | PO | 21.0 | 只 | 0.0 | 曾庆骄 | 2026/03/30 09:44:10 | 曾庆骄 | 2026/03/30 09:44:10 | 命名不规范（仅符号/格式差异）
B-83 | JJ02000518 | 圆头十字螺钉 | M6*12 | 紧固件 | 螺丝 |  | PO | 14.0 | 支 | 0.0 | 曾庆骄 | 2025/07/23 09:14:05 | 曾庆骄 | 2025/08/15 16:07:14 | 命名不规范（仅符号/格式差异）
A-84 | JJ02000619 | 十字槽塑胶螺钉 | M6*12 | 紧固件 | 螺丝 |  | PO | 21.0 | 只 | 0.0 | 曾庆骄 | 2026/03/30 09:44:10 | 曾庆骄 | 2026/03/30 09:44:10 | 命名不规范（仅符号/格式差异）
B-84 | JJ02000477 | GB/T 6560-2014十字槽盘头自挤螺钉 | M6*12 | 紧固件 | 螺丝 |  | PO | 14.0 | 支 | 0.0 | 曾庆骄 | 2025/04/03 09:46:31 | 曾庆骄 | 2025/08/15 16:07:14 | 命名不规范（仅符号/格式差异）
A-85 | JJ02000523 | 外六角螺钉 | M6*12 | 紧固件 | 螺丝 |  | PO | 14.0 | 支 | 0.0 | 曾庆骄 | 2025/07/23 09:57:48 | 曾庆骄 | 2025/08/15 16:07:14 | 命名不规范（仅符号/格式差异）
B-85 | JJ02000518 | 圆头十字螺钉 | M6*12 | 紧固件 | 螺丝 |  | PO | 14.0 | 支 | 0.0 | 曾庆骄 | 2025/07/23 09:14:05 | 曾庆骄 | 2025/08/15 16:07:14 | 命名不规范（仅符号/格式差异）
A-86 | JJ02000523 | 外六角螺钉 | M6*12 | 紧固件 | 螺丝 |  | PO | 14.0 | 支 | 0.0 | 曾庆骄 | 2025/07/23 09:57:48 | 曾庆骄 | 2025/08/15 16:07:14 | 命名不规范（仅符号/格式差异）
B-86 | JJ02000477 | GB/T 6560-2014十字槽盘头自挤螺钉 | M6*12 | 紧固件 | 螺丝 |  | PO | 14.0 | 支 | 0.0 | 曾庆骄 | 2025/04/03 09:46:31 | 曾庆骄 | 2025/08/15 16:07:14 | 命名不规范（仅符号/格式差异）
A-87 | JJ02000518 | 圆头十字螺钉 | M6*12 | 紧固件 | 螺丝 |  | PO | 14.0 | 支 | 0.0 | 曾庆骄 | 2025/07/23 09:14:05 | 曾庆骄 | 2025/08/15 16:07:14 | 命名不规范（仅符号/格式差异）
B-87 | JJ02000477 | GB/T 6560-2014十字槽盘头自挤螺钉 | M6*12 | 紧固件 | 螺丝 |  | PO | 14.0 | 支 | 0.0 | 曾庆骄 | 2025/04/03 09:46:31 | 曾庆骄 | 2025/08/15 16:07:14 | 命名不规范（仅符号/格式差异）
A-88 | JJ02000618 | 镀蓝锌内六角三合一组合螺丝 | M12×35 | 紧固件 | 螺丝 |  | PO | 14.0 | 支 | 0.0 | 曾庆骄 | 2026/03/30 09:42:00 | 曾庆骄 | 2026/03/30 09:42:00 | 命名不规范（仅符号/格式差异）
B-88 | JJ02000550 | 内六角螺丝 | M12×35 | 紧固件 | 螺丝 |  | PO | 14.0 | 支 | 0.0 | 曾庆骄 | 2025/08/28 09:30:34 | 曾庆骄 | 2025/10/29 09:32:45 | 命名不规范（仅符号/格式差异）
A-89 | JJ02000617 | 镀蓝锌内六角三合一组合螺丝 | M12×25 | 紧固件 | 螺丝 |  | PO | 14.0 | 支 | 0.0 | 曾庆骄 | 2026/03/30 09:41:49 | 曾庆骄 | 2026/03/30 09:41:49 | 命名不规范（仅符号/格式差异）
B-89 | JJ02000294 | 不锈钢内六角螺钉 | M12×25 | 紧固件 | 螺丝 |  | PO | 14.0 | 支 | 0.0 | 蓝文富 | 2024/04/24 20:56:08 | 曾庆骄 | 2025/08/15 16:07:14 | 命名不规范（仅符号/格式差异）
A-90 | JJ03000615 | 防滑螺母 | M8 | 紧固件 | 螺帽 |  | PO | 14.0 | 支 | 0.0 | 曾庆骄 | 2026/03/30 09:39:49 | 曾庆骄 | 2026/03/30 09:39:49 | 命名不规范（仅符号/格式差异）
B-90 | JJ03000419 | 蓝白锌法兰螺母 | M8 | 紧固件 | 螺帽 |  | PO | 14.0 | 支 | 0.0 | 曾庆骄 | 2024/10/19 09:50:58 | 曾庆骄 | 2025/08/15 16:07:14 | 命名不规范（仅符号/格式差异）
A-91 | JJ02000614 | 镀蓝锌十字槽外六角法兰螺丝 | M6×35 | 紧固件 | 螺丝 |  | PO | 14.0 | 支 | 0.0 | 曾庆骄 | 2026/03/30 09:37:12 | 曾庆骄 | 2026/03/30 09:37:12 | 命名不规范（仅符号/格式差异）
B-91 | JJ02000384 | 不锈钢十字圆头螺钉 | M6×35 | 紧固件 | 螺丝 |  | PO | 14.0 | 支 | 1.0 | 陈俭波 | 2024/08/01 11:18:15 | 曾庆骄 | 2025/08/15 16:07:14 | 命名不规范（仅符号/格式差异）
A-92 | JJ02000614 | 镀蓝锌十字槽外六角法兰螺丝 | M6×35 | 紧固件 | 螺丝 |  | PO | 14.0 | 支 | 0.0 | 曾庆骄 | 2026/03/30 09:37:12 | 曾庆骄 | 2026/03/30 09:37:12 | 命名不规范（仅符号/格式差异）
B-92 | JJ06000346 | 白锌十字半圆头三角牙自动钉 | M6×35 | 紧固件 | 螺丝 |  | PO | 14.0 | 支 | 0.0 | 曾庆骄 | 2024/06/05 09:29:08 | 曾庆骄 | 2025/08/15 16:07:14 | 命名不规范（仅符号/格式差异）
A-93 | JJ02000384 | 不锈钢十字圆头螺钉 | M6×35 | 紧固件 | 螺丝 |  | PO | 14.0 | 支 | 1.0 | 陈俭波 | 2024/08/01 11:18:15 | 曾庆骄 | 2025/08/15 16:07:14 | 命名不规范（仅符号/格式差异）
B-93 | JJ06000346 | 白锌十字半圆头三角牙自动钉 | M6×35 | 紧固件 | 螺丝 |  | PO | 14.0 | 支 | 0.0 | 曾庆骄 | 2024/06/05 09:29:08 | 曾庆骄 | 2025/08/15 16:07:14 | 命名不规范（仅符号/格式差异）
A-94 | JJ02000613 | 镀蓝锌十字槽外六角法兰螺丝 | M6×12 | 紧固件 | 螺丝 |  | PO | 14.0 | 支 | 0.0 | 曾庆骄 | 2026/03/30 09:36:41 | 曾庆骄 | 2026/03/30 09:36:41 | 命名不规范（仅符号/格式差异）
B-94 | JJ06000006 | 白锌十字半圆头三角牙自动钉 | M6×12 | 紧固件 | 螺丝 |  | PO | 14.0 | 支 | 0.0 | 蓝文富 | 2023/12/16 22:03:40 | 曾庆骄 | 2025/08/15 16:07:14 | 命名不规范（仅符号/格式差异）
A-95 | JJ02000421 | 沉头内六角机钉 | M6×12 | 紧固件 | 螺丝 |  | PO | 14.0 | 支 | 0.0 | 曾庆骄 | 2024/10/19 09:53:21 | 曾庆骄 | 2025/08/15 16:07:14 | 命名不规范（仅符号/格式差异）
B-95 | JJ06000006 | 白锌十字半圆头三角牙自动钉 | M6×12 | 紧固件 | 螺丝 |  | PO | 14.0 | 支 | 0.0 | 蓝文富 | 2023/12/16 22:03:40 | 曾庆骄 | 2025/08/15 16:07:14 | 命名不规范（仅符号/格式差异）
A-96 | JJ02000612 | 镀蓝锌内六角三合一组合螺丝 | M6×25 | 紧固件 | 螺丝 |  | PO | 14.0 | 支 | 0.0 | 曾庆骄 | 2026/03/30 09:35:40 | 曾庆骄 | 2026/03/30 09:35:40 | 命名不规范（仅符号/格式差异）
B-96 | JJ02000287 | 不锈钢十字圆头螺钉 | M6×25 | 紧固件 | 螺丝 |  | PO | 14.0 | 支 | 1.0 | 蓝文富 | 2024/04/24 20:56:08 | 曾庆骄 | 2025/08/15 16:07:14 | 命名不规范（仅符号/格式差异）
A-97 | JJ02000612 | 镀蓝锌内六角三合一组合螺丝 | M6×25 | 紧固件 | 螺丝 |  | PO | 14.0 | 支 | 0.0 | 曾庆骄 | 2026/03/30 09:35:40 | 曾庆骄 | 2026/03/30 09:35:40 | 命名不规范（仅符号/格式差异）
B-97 | JJ02000195 | 不锈钢内六角螺丝 | M6×25 | 紧固件 | 螺丝 |  | PO | 14.0 | 支 | 0.0 | 杨林虓 | 2024/04/23 10:43:49 | 曾庆骄 | 2025/08/15 16:07:14 | 命名不规范（仅符号/格式差异）
A-98 | JJ02000287 | 不锈钢十字圆头螺钉 | M6×25 | 紧固件 | 螺丝 |  | PO | 14.0 | 支 | 1.0 | 蓝文富 | 2024/04/24 20:56:08 | 曾庆骄 | 2025/08/15 16:07:14 | 命名不规范（仅符号/格式差异）
B-98 | JJ02000195 | 不锈钢内六角螺丝 | M6×25 | 紧固件 | 螺丝 |  | PO | 14.0 | 支 | 0.0 | 杨林虓 | 2024/04/23 10:43:49 | 曾庆骄 | 2025/08/15 16:07:14 | 命名不规范（仅符号/格式差异）
A-99 | DQ23057092 | 百叶窗 | ZL805 | 电器元件 | 其它 |  | PO | 14.0 | 支 | 0.0 | 邵显扬 | 2026/03/26 13:51:29 | 邵显扬 | 2026/03/26 13:52:03 | 命名不规范（仅符号/格式差异）
B-99 | DQ23047369 | 通风过滤网组 | ZL-805 | 电器元件 | 其它 |  | PO | 14.0 | 支 | 0.0 | 曾庆骄 | 2024/03/08 15:43:45 | 曾庆骄 | 2025/08/19 16:43:56 | 命名不规范（仅符号/格式差异）
A-100 | JJ02000603 | 沉头十字螺丝 | M6×25,4.8级 | 紧固件 | 螺丝 |  | PO | 14.0 | 支 | 0.0 | 曾庆骄 | 2026/03/17 14:39:41 | 曾庆骄 | 2026/03/17 14:39:41 | 命名不规范（仅符号/格式差异）
B-100 | JJ02000271 | 镀彩内六角螺丝 | M6×25,4.8级 | 紧固件 | 螺丝 |  | PO | 14.0 | 支 | 0.0 | 蓝文富 | 2024/04/24 20:56:08 | 曾庆骄 | 2025/08/15 16:07:14 | 命名不规范（仅符号/格式差异）
A-101 | JJ02000603 | 沉头十字螺丝 | M6×25,4.8级 | 紧固件 | 螺丝 |  | PO | 14.0 | 支 | 0.0 | 曾庆骄 | 2026/03/17 14:39:41 | 曾庆骄 | 2026/03/17 14:39:41 | 命名不规范（仅符号/格式差异）
B-101 | JJ02000201 | 镀彩十字半圆头螺丝 | M6×25,4.8级 | 紧固件 | 螺丝 |  | PO | 14.0 | 支 | 1.0 | 蓝文富 | 2024/04/24 20:56:08 | 曾庆骄 | 2025/08/15 16:07:14 | 命名不规范（仅符号/格式差异）
A-102 | JJ02000603 | 沉头十字螺丝 | M6×25,4.8级 | 紧固件 | 螺丝 |  | PO | 14.0 | 支 | 0.0 | 曾庆骄 | 2026/03/17 14:39:41 | 曾庆骄 | 2026/03/17 14:39:41 | 命名不规范（仅符号/格式差异）
B-102 | JJ02000103 | 镀彩十字沉头螺丝 | M6×25,4.8级 | 紧固件 | 螺丝 |  | PO | 14.0 | 支 | 0.0 | 蓝文富 | 2023/12/16 22:03:40 | 曾庆骄 | 2025/08/15 16:07:14 | 命名不规范（仅符号/格式差异）
A-103 | JJ02000603 | 沉头十字螺丝 | M6×25,4.8级 | 紧固件 | 螺丝 |  | PO | 14.0 | 支 | 0.0 | 曾庆骄 | 2026/03/17 14:39:41 | 曾庆骄 | 2026/03/17 14:39:41 | 命名不规范（仅符号/格式差异）
B-103 | JJ02000097 | 镀彩外六角螺丝 | M6×25,4.8级 | 紧固件 | 螺丝 |  | PO | 14.0 | 支 | 0.0 | 蓝文富 | 2023/12/16 22:03:40 | 曾庆骄 | 2025/08/15 16:07:14 | 命名不规范（仅符号/格式差异）
A-104 | JJ02000271 | 镀彩内六角螺丝 | M6×25,4.8级 | 紧固件 | 螺丝 |  | PO | 14.0 | 支 | 0.0 | 蓝文富 | 2024/04/24 20:56:08 | 曾庆骄 | 2025/08/15 16:07:14 | 命名不规范（仅符号/格式差异）
B-104 | JJ02000201 | 镀彩十字半圆头螺丝 | M6×25,4.8级 | 紧固件 | 螺丝 |  | PO | 14.0 | 支 | 1.0 | 蓝文富 | 2024/04/24 20:56:08 | 曾庆骄 | 2025/08/15 16:07:14 | 命名不规范（仅符号/格式差异）
A-105 | JJ02000271 | 镀彩内六角螺丝 | M6×25,4.8级 | 紧固件 | 螺丝 |  | PO | 14.0 | 支 | 0.0 | 蓝文富 | 2024/04/24 20:56:08 | 曾庆骄 | 2025/08/15 16:07:14 | 命名不规范（仅符号/格式差异）
B-105 | JJ02000103 | 镀彩十字沉头螺丝 | M6×25,4.8级 | 紧固件 | 螺丝 |  | PO | 14.0 | 支 | 0.0 | 蓝文富 | 2023/12/16 22:03:40 | 曾庆骄 | 2025/08/15 16:07:14 | 命名不规范（仅符号/格式差异）
A-106 | JJ02000201 | 镀彩十字半圆头螺丝 | M6×25,4.8级 | 紧固件 | 螺丝 |  | PO | 14.0 | 支 | 1.0 | 蓝文富 | 2024/04/24 20:56:08 | 曾庆骄 | 2025/08/15 16:07:14 | 命名不规范（仅符号/格式差异）
B-106 | JJ02000103 | 镀彩十字沉头螺丝 | M6×25,4.8级 | 紧固件 | 螺丝 |  | PO | 14.0 | 支 | 0.0 | 蓝文富 | 2023/12/16 22:03:40 | 曾庆骄 | 2025/08/15 16:07:14 | 命名不规范（仅符号/格式差异）
A-107 | JJ02000201 | 镀彩十字半圆头螺丝 | M6×25,4.8级 | 紧固件 | 螺丝 |  | PO | 14.0 | 支 | 1.0 | 蓝文富 | 2024/04/24 20:56:08 | 曾庆骄 | 2025/08/15 16:07:14 | 命名不规范（仅符号/格式差异）
B-107 | JJ02000097 | 镀彩外六角螺丝 | M6×25,4.8级 | 紧固件 | 螺丝 |  | PO | 14.0 | 支 | 0.0 | 蓝文富 | 2023/12/16 22:03:40 | 曾庆骄 | 2025/08/15 16:07:14 | 命名不规范（仅符号/格式差异）
A-108 | JJ02000103 | 镀彩十字沉头螺丝 | M6×25,4.8级 | 紧固件 | 螺丝 |  | PO | 14.0 | 支 | 0.0 | 蓝文富 | 2023/12/16 22:03:40 | 曾庆骄 | 2025/08/15 16:07:14 | 命名不规范（仅符号/格式差异）
B-108 | JJ02000097 | 镀彩外六角螺丝 | M6×25,4.8级 | 紧固件 | 螺丝 |  | PO | 14.0 | 支 | 0.0 | 蓝文富 | 2023/12/16 22:03:40 | 曾庆骄 | 2025/08/15 16:07:14 | 命名不规范（仅符号/格式差异）
A-109 | JG07001391 | XCT9-4-400A（一次静插件400A） | 400A（4极） | 结构件 | 活门 |  | PO | 7.0 | 支 | 0.0 | 彭更生 | 2026/03/17 09:13:12 | 彭更生 | 2026/03/17 09:13:12 | 命名不规范（仅符号/格式差异）
B-109 | JG07001388 | XCZ9-4-400A（一次动插件） | 400A（4极） | 结构件 | 活门 |  | PO | 7.0 | 支 | 0.0 | 彭更生 | 2026/03/17 09:11:49 | 彭更生 | 2026/03/17 09:11:49 | 命名不规范（仅符号/格式差异）
A-110 | JG07001391 | XCT9-4-400A（一次静插件400A） | 400A（4极） | 结构件 | 活门 |  | PO | 7.0 | 支 | 0.0 | 彭更生 | 2026/03/17 09:13:12 | 彭更生 | 2026/03/17 09:13:12 | 命名不规范（仅符号/格式差异）
B-110 | JG07001380 | XCT6-B-4-400A（新款T6一次静插件400A4极） | 400A（4极） | 结构件 | 活门 |  | PO | 7.0 | 支 | 0.0 | 彭更生 | 2026/03/16 16:32:52 | 彭更生 | 2026/03/16 16:32:52 | 命名不规范（仅符号/格式差异）
A-111 | JG07001391 | XCT9-4-400A（一次静插件400A） | 400A（4极） | 结构件 | 活门 |  | PO | 7.0 | 支 | 0.0 | 彭更生 | 2026/03/17 09:13:12 | 彭更生 | 2026/03/17 09:13:12 | 命名不规范（仅符号/格式差异）
B-111 | JG07001376 | XCZ6-B-4-400A（Z6一次动插件400A4极） | 400A（4极） | 结构件 | 活门 |  | PO | 7.0 | 支 | 0.0 | 彭更生 | 2026/03/16 16:27:53 | 彭更生 | 2026/03/16 16:27:53 | 命名不规范（仅符号/格式差异）
A-112 | JG07001388 | XCZ9-4-400A（一次动插件） | 400A（4极） | 结构件 | 活门 |  | PO | 7.0 | 支 | 0.0 | 彭更生 | 2026/03/17 09:11:49 | 彭更生 | 2026/03/17 09:11:49 | 命名不规范（仅符号/格式差异）
B-112 | JG07001380 | XCT6-B-4-400A（新款T6一次静插件400A4极） | 400A（4极） | 结构件 | 活门 |  | PO | 7.0 | 支 | 0.0 | 彭更生 | 2026/03/16 16:32:52 | 彭更生 | 2026/03/16 16:32:52 | 命名不规范（仅符号/格式差异）
A-113 | JG07001388 | XCZ9-4-400A（一次动插件） | 400A（4极） | 结构件 | 活门 |  | PO | 7.0 | 支 | 0.0 | 彭更生 | 2026/03/17 09:11:49 | 彭更生 | 2026/03/17 09:11:49 | 命名不规范（仅符号/格式差异）
B-113 | JG07001376 | XCZ6-B-4-400A（Z6一次动插件400A4极） | 400A（4极） | 结构件 | 活门 |  | PO | 7.0 | 支 | 0.0 | 彭更生 | 2026/03/16 16:27:53 | 彭更生 | 2026/03/16 16:27:53 | 命名不规范（仅符号/格式差异）
A-114 | JG07001380 | XCT6-B-4-400A（新款T6一次静插件400A4极） | 400A（4极） | 结构件 | 活门 |  | PO | 7.0 | 支 | 0.0 | 彭更生 | 2026/03/16 16:32:52 | 彭更生 | 2026/03/16 16:32:52 | 命名不规范（仅符号/格式差异）
B-114 | JG07001376 | XCZ6-B-4-400A（Z6一次动插件400A4极） | 400A（4极） | 结构件 | 活门 |  | PO | 7.0 | 支 | 0.0 | 彭更生 | 2026/03/16 16:27:53 | 彭更生 | 2026/03/16 16:27:53 | 命名不规范（仅符号/格式差异）
A-115 | JG07001390 | XCT9-4-250A（一次静插件250A） | 250A（4极） | 结构件 | 活门 |  | PO | 7.0 | 支 | 0.0 | 彭更生 | 2026/03/17 09:12:48 | 彭更生 | 2026/03/17 09:12:48 | 命名不规范（仅符号/格式差异）
B-115 | JG07001387 | XCZ9-4-250A（一次动插件） | 250A（4极） | 结构件 | 活门 |  | PO | 7.0 | 支 | 0.0 | 彭更生 | 2026/03/17 09:11:32 | 彭更生 | 2026/03/17 09:11:32 | 命名不规范（仅符号/格式差异）
A-116 | JG07001390 | XCT9-4-250A（一次静插件250A） | 250A（4极） | 结构件 | 活门 |  | PO | 7.0 | 支 | 0.0 | 彭更生 | 2026/03/17 09:12:48 | 彭更生 | 2026/03/17 09:12:48 | 命名不规范（仅符号/格式差异）
B-116 | JG07001379 | XCT6-B-4-250A（新款T6一次静插件250A3极） | 250A（4极） | 结构件 | 活门 |  | PO | 7.0 | 支 | 0.0 | 彭更生 | 2026/03/16 16:30:57 | 彭更生 | 2026/03/16 16:30:57 | 命名不规范（仅符号/格式差异）
A-117 | JG07001390 | XCT9-4-250A（一次静插件250A） | 250A（4极） | 结构件 | 活门 |  | PO | 7.0 | 支 | 0.0 | 彭更生 | 2026/03/17 09:12:48 | 彭更生 | 2026/03/17 09:12:48 | 命名不规范（仅符号/格式差异）
B-117 | JG07001375 | XCZ6-B-4-250A（Z6一次动插件250A4极） | 250A（4极） | 结构件 | 活门 |  | PO | 7.0 | 支 | 0.0 | 彭更生 | 2026/03/16 16:27:08 | 彭更生 | 2026/03/16 16:27:08 | 命名不规范（仅符号/格式差异）
A-118 | JG07001387 | XCZ9-4-250A（一次动插件） | 250A（4极） | 结构件 | 活门 |  | PO | 7.0 | 支 | 0.0 | 彭更生 | 2026/03/17 09:11:32 | 彭更生 | 2026/03/17 09:11:32 | 命名不规范（仅符号/格式差异）
B-118 | JG07001379 | XCT6-B-4-250A（新款T6一次静插件250A3极） | 250A（4极） | 结构件 | 活门 |  | PO | 7.0 | 支 | 0.0 | 彭更生 | 2026/03/16 16:30:57 | 彭更生 | 2026/03/16 16:30:57 | 命名不规范（仅符号/格式差异）
A-119 | JG07001387 | XCZ9-4-250A（一次动插件） | 250A（4极） | 结构件 | 活门 |  | PO | 7.0 | 支 | 0.0 | 彭更生 | 2026/03/17 09:11:32 | 彭更生 | 2026/03/17 09:11:32 | 命名不规范（仅符号/格式差异）
B-119 | JG07001375 | XCZ6-B-4-250A（Z6一次动插件250A4极） | 250A（4极） | 结构件 | 活门 |  | PO | 7.0 | 支 | 0.0 | 彭更生 | 2026/03/16 16:27:08 | 彭更生 | 2026/03/16 16:27:08 | 命名不规范（仅符号/格式差异）
A-120 | JG07001379 | XCT6-B-4-250A（新款T6一次静插件250A3极） | 250A（4极） | 结构件 | 活门 |  | PO | 7.0 | 支 | 0.0 | 彭更生 | 2026/03/16 16:30:57 | 彭更生 | 2026/03/16 16:30:57 | 命名不规范（仅符号/格式差异）
B-120 | JG07001375 | XCZ6-B-4-250A（Z6一次动插件250A4极） | 250A（4极） | 结构件 | 活门 |  | PO | 7.0 | 支 | 0.0 | 彭更生 | 2026/03/16 16:27:08 | 彭更生 | 2026/03/16 16:27:08 | 命名不规范（仅符号/格式差异）
A-121 | JG07001389 | XCZ9-4-630A（一次动插件） | 630A（4极） | 结构件 | 活门 |  | PO | 7.0 | 支 | 0.0 | 彭更生 | 2026/03/17 09:12:06 | 彭更生 | 2026/03/17 09:12:06 | 命名不规范（仅符号/格式差异）
B-121 | JG07001381 | XCT6-B-4-630A（新款T6一次静插件630A4极） | 630A（4极） | 结构件 | 活门 |  | PO | 7.0 | 支 | 0.0 | 彭更生 | 2026/03/16 16:33:26 | 彭更生 | 2026/03/16 16:33:26 | 命名不规范（仅符号/格式差异）
A-122 | JG07001389 | XCZ9-4-630A（一次动插件） | 630A（4极） | 结构件 | 活门 |  | PO | 7.0 | 支 | 0.0 | 彭更生 | 2026/03/17 09:12:06 | 彭更生 | 2026/03/17 09:12:06 | 命名不规范（仅符号/格式差异）
B-122 | JG07001377 | XCZ6-B-4--630A（Z6一次动插件630A4极） | 630A（4极） | 结构件 | 活门 |  | PO | 7.0 | 支 | 0.0 | 彭更生 | 2026/03/16 16:28:30 | 彭更生 | 2026/03/16 16:28:30 | 命名不规范（仅符号/格式差异）
A-123 | JG07001381 | XCT6-B-4-630A（新款T6一次静插件630A4极） | 630A（4极） | 结构件 | 活门 |  | PO | 7.0 | 支 | 0.0 | 彭更生 | 2026/03/16 16:33:26 | 彭更生 | 2026/03/16 16:33:26 | 命名不规范（仅符号/格式差异）
B-123 | JG07001377 | XCZ6-B-4--630A（Z6一次动插件630A4极） | 630A（4极） | 结构件 | 活门 |  | PO | 7.0 | 支 | 0.0 | 彭更生 | 2026/03/16 16:28:30 | 彭更生 | 2026/03/16 16:28:30 | 命名不规范（仅符号/格式差异）
A-124 | JG07001386 | XCT9-4-125A（一次静插件125A） | 125A（4极） | 结构件 | 活门 |  | PO | 7.0 | 支 | 0.0 | 彭更生 | 2026/03/17 09:03:09 | 彭更生 | 2026/03/17 09:03:09 | 命名不规范（仅符号/格式差异）
B-124 | JG07001385 | XCZ9-4-125A（一次动插件） | 125A（4极） | 结构件 | 活门 |  | PO | 7.0 | 支 | 0.0 | 彭更生 | 2026/03/17 09:01:41 | 彭更生 | 2026/03/17 09:01:41 | 命名不规范（仅符号/格式差异）
A-125 | JG07001386 | XCT9-4-125A（一次静插件125A） | 125A（4极） | 结构件 | 活门 |  | PO | 7.0 | 支 | 0.0 | 彭更生 | 2026/03/17 09:03:09 | 彭更生 | 2026/03/17 09:03:09 | 命名不规范（仅符号/格式差异）
B-125 | JG07001378 | XCT6-B-4-125A（新款T6一次静插件125A4极） | 125A（4极） | 结构件 | 活门 |  | PO | 7.0 | 支 | 0.0 | 彭更生 | 2026/03/16 16:29:40 | 彭更生 | 2026/03/16 16:29:40 | 命名不规范（仅符号/格式差异）
A-126 | JG07001386 | XCT9-4-125A（一次静插件125A） | 125A（4极） | 结构件 | 活门 |  | PO | 7.0 | 支 | 0.0 | 彭更生 | 2026/03/17 09:03:09 | 彭更生 | 2026/03/17 09:03:09 | 命名不规范（仅符号/格式差异）
B-126 | JG07001374 | XCZ6-B-4-125A（Z6一次动插件125A） | 125A（4极） | 结构件 | 活门 |  | PO | 7.0 | 支 | 0.0 | 彭更生 | 2026/03/16 16:26:01 | 彭更生 | 2026/03/16 16:26:01 | 命名不规范（仅符号/格式差异）
A-127 | JG07001385 | XCZ9-4-125A（一次动插件） | 125A（4极） | 结构件 | 活门 |  | PO | 7.0 | 支 | 0.0 | 彭更生 | 2026/03/17 09:01:41 | 彭更生 | 2026/03/17 09:01:41 | 命名不规范（仅符号/格式差异）
B-127 | JG07001378 | XCT6-B-4-125A（新款T6一次静插件125A4极） | 125A（4极） | 结构件 | 活门 |  | PO | 7.0 | 支 | 0.0 | 彭更生 | 2026/03/16 16:29:40 | 彭更生 | 2026/03/16 16:29:40 | 命名不规范（仅符号/格式差异）
A-128 | JG07001385 | XCZ9-4-125A（一次动插件） | 125A（4极） | 结构件 | 活门 |  | PO | 7.0 | 支 | 0.0 | 彭更生 | 2026/03/17 09:01:41 | 彭更生 | 2026/03/17 09:01:41 | 命名不规范（仅符号/格式差异）
B-128 | JG07001374 | XCZ6-B-4-125A（Z6一次动插件125A） | 125A（4极） | 结构件 | 活门 |  | PO | 7.0 | 支 | 0.0 | 彭更生 | 2026/03/16 16:26:01 | 彭更生 | 2026/03/16 16:26:01 | 命名不规范（仅符号/格式差异）
A-129 | JG07001378 | XCT6-B-4-125A（新款T6一次静插件125A4极） | 125A（4极） | 结构件 | 活门 |  | PO | 7.0 | 支 | 0.0 | 彭更生 | 2026/03/16 16:29:40 | 彭更生 | 2026/03/16 16:29:40 | 命名不规范（仅符号/格式差异）
B-129 | JG07001374 | XCZ6-B-4-125A（Z6一次动插件125A） | 125A（4极） | 结构件 | 活门 |  | PO | 7.0 | 支 | 0.0 | 彭更生 | 2026/03/16 16:26:01 | 彭更生 | 2026/03/16 16:26:01 | 命名不规范（仅符号/格式差异）
A-130 | DQ03056990 | 微型漏电断路器 | Pro iC65H 4P C16A+VEA 30mA | 电器元件 | 微型断路器 | 施耐德电气(中国)有限公司 | PO | 14.0 | 支 | 0.0 | 王巍 | 2026/03/10 12:47:54 | 王巍 | 2026/03/10 12:47:54 | 命名不规范（仅符号/格式差异）
B-130 | DQ03056972 | 微型断路器 | Pro iC65H 4P C16A+VEA 30mA | 电器元件 | 微型断路器 | 施耐德电气(中国)有限公司 | PO | 14.0 | 支 | 0.0 | 王巍 | 2026/03/09 14:03:31 | 王巍 | 2026/03/09 14:03:31 | 命名不规范（仅符号/格式差异）
A-131 | JG02001350 | 燕尾门锁 | 2片/套 | 结构件 | 门锁 |  | PO | 14.0 | 套 | 0.0 | 郭运浩 | 2026/03/09 12:51:19 | 郭运浩 | 2026/03/09 12:51:19 | 命名不规范（仅符号/格式差异）
B-131 | JG02000099 | 防爆门锁 | 2片/套 | 结构件 | 门锁 |  | PO | 14.0 | 套 | 0.0 | 郭运浩 | 2024/04/22 18:32:42 | 曾庆骄 | 2025/08/15 16:07:14 | 命名不规范（仅符号/格式差异）
A-132 | JG02001332 | 1/2经济型抽屉 | 1/2经济型抽屉450深/偏心/开孔按图 | 结构件 | 门锁 |  | PO | 21.0 | 件 | 0.0 | 彭更生 | 2026/03/03 16:33:20 | 彭更生 | 2026/03/03 16:33:20 | 命名不规范（仅符号/格式差异）
B-132 | JG02001311 | 1/2经济型抽屉/插件按标准工艺镀银 | 1/2经济型抽屉450深/偏心/开孔按图 | 结构件 | 门锁 |  | PO | 21.0 | 件 | 0.0 | 彭更生 | 2026/01/29 13:33:41 | 彭更生 | 2026/01/29 13:33:41 | 命名不规范（仅符号/格式差异）
A-133 | JG02001331 | 1/2经济型转接单元 | 175*549/5对10线125A新型200高 | 结构件 | 门锁 |  | PO | 21.0 | 件 | 0.0 | 彭更生 | 2026/03/03 16:32:23 | 彭更生 | 2026/03/03 16:32:23 | 命名不规范（仅符号/格式差异）
B-133 | JG02001318 | 1/2经济型转接单元/插件按标准工艺镀银 | 175*549/5对10线125A新型200高 | 结构件 | 门锁 |  | PO | 21.0 | 件 | 0.0 | 彭更生 | 2026/02/25 13:46:22 | 彭更生 | 2026/02/25 13:46:22 | 命名不规范（仅符号/格式差异）
A-134 | JG07001312 | 二次插件RC4-5节/按标准工艺镀银 | 5节/10线 | 结构件 | 活门 |  | PO | 7.0 | 支 | 0.0 | 彭更生 | 2026/01/29 13:35:25 | 彭更生 | 2026/01/29 13:35:25 | 命名不规范（仅符号/格式差异）
B-134 | JG07000361 | 二次插件RC4-5节 | 5节/10线 | 结构件 | 活门 |  | PO | 7.0 | 支 | 0.0 | 曾庆骄 | 2024/09/18 16:41:29 | 曾庆骄 | 2025/08/15 16:07:14 | 命名不规范（仅符号/格式差异）
A-135 | JG02001310 | 1/2经济型转接单元/插件按标准工艺镀银 | 175*549/13对26线125A新型200高 | 结构件 | 门锁 |  | PO | 21.0 | 件 | 0.0 | 彭更生 | 2026/01/29 13:32:26 | 彭更生 | 2026/01/29 13:32:26 | 命名不规范（仅符号/格式差异）
B-135 | JG02000539 | 1/2经济型转接单元 | 175*549/13对26线125A新型200高 | 结构件 | 门锁 |  | PO | 21.0 | 件 | 0.0 | 曾庆骄 | 2024/10/28 09:26:44 | 曾庆骄 | 2025/08/15 16:07:14 | 命名不规范（仅符号/格式差异）
A-136 | JG07001309 | XCT6-B-3-400A（新款T6一次静插件400A3极） | 400A（3极）/按标准工艺镀银 | 结构件 | 活门 |  | PO | 7.0 | 支 | 0.0 | 彭更生 | 2026/01/29 13:28:57 | 彭更生 | 2026/01/29 13:28:57 | 命名不规范（仅符号/格式差异）
B-136 | JG07001306 | XCZ6-B-3-400A（Z6一次动插件400A3极） | 400A（3极）/按标准工艺镀银 | 结构件 | 活门 |  | PO | 7.0 | 支 | 0.0 | 彭更生 | 2026/01/29 13:26:22 | 彭更生 | 2026/01/29 13:26:22 | 命名不规范（仅符号/格式差异）
A-137 | JG07001308 | XCT6-B-3-250A（新款T6一次静插件250A3极） | 250A（3极）/按标准工艺镀银 | 结构件 | 活门 |  | PO | 7.0 | 支 | 0.0 | 彭更生 | 2026/01/29 13:28:19 | 彭更生 | 2026/01/29 13:28:19 | 命名不规范（仅符号/格式差异）
B-137 | JG07001305 | XCZ6-B-3-250A（Z6一次动插件250A3极） | 250A（3极）/按标准工艺镀银 | 结构件 | 活门 |  | PO | 7.0 | 支 | 0.0 | 彭更生 | 2026/01/29 13:25:40 | 彭更生 | 2026/01/29 13:25:40 | 命名不规范（仅符号/格式差异）
A-138 | JG07001307 | XCT6-B-3-125A（新款T6一次静插件125A3极） | 125A（3极）/按标准工艺镀银 | 结构件 | 活门 |  | PO | 7.0 | 支 | 0.0 | 彭更生 | 2026/01/29 13:27:43 | 彭更生 | 2026/01/29 13:27:43 | 命名不规范（仅符号/格式差异）
B-138 | JG07001304 | XCZ6-B-3-125A（Z6一次动插件125A3极） | 125A（3极）/按标准工艺镀银 | 结构件 | 活门 |  | PO | 7.0 | 支 | 0.0 | 彭更生 | 2026/01/29 13:24:57 | 彭更生 | 2026/01/29 13:24:57 | 命名不规范（仅符号/格式差异）
A-139 | DQ16056658 | 快速熔断器底座 | RS711BC(NGTC00)-100A AC400V | 电器元件 | 熔断器 |  | PO | 14.0 | 支 | 0.0 | 刘喆 | 2026/01/25 10:52:37 | 刘喆 | 2026/01/25 10:52:37 | 命名不规范（仅符号/格式差异）
B-139 | DQ16052301 | 熔芯+底座 | RS711BC(NGTC00)-100A AC400V | 电器元件 | 熔断器 |  | PO | 14.0 | 支 | 0.0 | 刘喆 | 2024/12/26 15:02:08 | 曾庆骄 | 2025/08/16 09:51:00 | 命名不规范（仅符号/格式差异）
A-140 | JX9000340 | 6寸尼龙脚轮 | 定向脚轮 | 机械配件 | 脚轮 |  | PO | 21.0 | 只 | 0.0 | 郭运浩 | 2026/01/16 09:39:03 | 郭运浩 | 2026/01/16 09:39:03 | 命名不规范（仅符号/格式差异）
B-140 | JX9000056 | 5寸尼龙脚轮 | 定向脚轮 | 机械配件 | 脚轮 |  | PO | 21.0 | 只 | 0.0 | 郭运浩 | 2024/06/07 13:35:52 | 曾庆骄 | 2025/08/15 16:07:14 | 命名不规范（仅符号/格式差异）
A-141 | JX9000339 | 6寸尼龙脚轮 | 万向脚轮带刹车 | 机械配件 | 脚轮 |  | PO | 21.0 | 只 | 0.0 | 郭运浩 | 2026/01/16 09:38:48 | 郭运浩 | 2026/01/16 09:38:48 | 命名不规范（仅符号/格式差异）
B-141 | JX9000313 | 5寸滚轮 | 万向脚轮 ，带刹车 | 机械配件 | 脚轮 |  | PO | 21.0 | 只 | 0.0 | 曾庆骄 | 2025/09/25 09:13:53 | 曾庆骄 | 2025/09/25 09:13:53 | 命名不规范（仅符号/格式差异）
A-142 | JX9000339 | 6寸尼龙脚轮 | 万向脚轮带刹车 | 机械配件 | 脚轮 |  | PO | 21.0 | 只 | 0.0 | 郭运浩 | 2026/01/16 09:38:48 | 郭运浩 | 2026/01/16 09:38:48 | 命名不规范（仅符号/格式差异）
B-142 | JX9000055 | 5寸尼龙脚轮 | 万向脚轮带刹车 | 机械配件 | 脚轮 |  | PO | 21.0 | 只 | 0.0 | 郭运浩 | 2024/06/07 13:35:04 | 曾庆骄 | 2025/08/15 16:07:14 | 命名不规范（仅符号/格式差异）
A-143 | JX9000339 | 6寸尼龙脚轮 | 万向脚轮带刹车 | 机械配件 | 脚轮 |  | PO | 21.0 | 只 | 0.0 | 郭运浩 | 2026/01/16 09:38:48 | 郭运浩 | 2026/01/16 09:38:48 | 命名不规范（仅符号/格式差异）
B-143 | JX9000052 | 4寸尼龙脚轮 | 万向脚轮带刹车 | 机械配件 | 脚轮 |  | PO | 21.0 | 只 | 0.0 | 郭运浩 | 2024/06/01 12:57:12 | 曾庆骄 | 2025/10/29 09:32:45 | 命名不规范（仅符号/格式差异）
A-144 | JX9000313 | 5寸滚轮 | 万向脚轮 ，带刹车 | 机械配件 | 脚轮 |  | PO | 21.0 | 只 | 0.0 | 曾庆骄 | 2025/09/25 09:13:53 | 曾庆骄 | 2025/09/25 09:13:53 | 命名不规范（仅符号/格式差异）
B-144 | JX9000055 | 5寸尼龙脚轮 | 万向脚轮带刹车 | 机械配件 | 脚轮 |  | PO | 21.0 | 只 | 0.0 | 郭运浩 | 2024/06/07 13:35:04 | 曾庆骄 | 2025/08/15 16:07:14 | 命名不规范（仅符号/格式差异）
A-145 | JX9000313 | 5寸滚轮 | 万向脚轮 ，带刹车 | 机械配件 | 脚轮 |  | PO | 21.0 | 只 | 0.0 | 曾庆骄 | 2025/09/25 09:13:53 | 曾庆骄 | 2025/09/25 09:13:53 | 命名不规范（仅符号/格式差异）
B-145 | JX9000052 | 4寸尼龙脚轮 | 万向脚轮带刹车 | 机械配件 | 脚轮 |  | PO | 21.0 | 只 | 0.0 | 郭运浩 | 2024/06/01 12:57:12 | 曾庆骄 | 2025/10/29 09:32:45 | 命名不规范（仅符号/格式差异）
A-146 | JX9000055 | 5寸尼龙脚轮 | 万向脚轮带刹车 | 机械配件 | 脚轮 |  | PO | 21.0 | 只 | 0.0 | 郭运浩 | 2024/06/07 13:35:04 | 曾庆骄 | 2025/08/15 16:07:14 | 命名不规范（仅符号/格式差异）
B-146 | JX9000052 | 4寸尼龙脚轮 | 万向脚轮带刹车 | 机械配件 | 脚轮 |  | PO | 21.0 | 只 | 0.0 | 郭运浩 | 2024/06/01 12:57:12 | 曾庆骄 | 2025/10/29 09:32:45 | 命名不规范（仅符号/格式差异）
A-147 | JG15001195 | MDmax | MDmax柜架 | 结构件 | 柜体型材及辅件 | 海越（湖北） | PO | 21.0 | 台 | 0.0 | 李春燕 | 2025/11/08 08:06:54 | 李春燕 | 2025/11/08 08:06:54 | 命名不规范（仅符号/格式差异）
B-147 | CP05003805 | MD max | MD max柜架 | 结构件 | 柜体型材及辅件 | 海越（湖北） | PO | 21.0 | 台 | 0.0 | 王兰豹 | 2024/06/22 10:36:11 | 王兰豹 | 2026/01/10 10:50:54 | 命名不规范（仅符号/格式差异）
A-148 | JG07001282 | 1/2新型拉手 | 黑（带红色按钮） | 结构件 | 活门 |  | PO | 7.0 | 支 | 0.0 | 曾庆骄 | 2026/01/10 09:05:52 | 曾庆骄 | 2026/01/10 09:05:52 | 命名不规范（仅符号/格式差异）
B-148 | JG07000386 | 4代柜A型拉手 | 黑（带红色按钮） | 结构件 | 活门 |  | PO | 7.0 | 支 | 0.0 | 曾庆骄 | 2024/09/23 16:05:03 | 曾庆骄 | 2025/10/29 09:32:45 | 命名不规范（仅符号/格式差异）
A-149 | JG02001280 | 母线框/螺丝螺杆不锈钢 | 3*3（125*10）+2（125*10）加热缩/相距120 | 结构件 | 门锁 |  | PO | 21.0 | 支 | 0.0 | 彭更生 | 2026/01/08 14:42:39 | 彭更生 | 2026/01/08 14:42:39 | 命名不规范（仅符号/格式差异）
B-149 | JG02000844 | 母线框 | 3*3（125*10）+2（125*10）加热缩/相距120 | 结构件 | 门锁 |  | PO | 21.0 | 件 | 0.0 | 曾庆骄 | 2025/03/24 12:43:23 | 曾庆骄 | 2025/08/15 16:07:14 | 命名不规范（仅符号/格式差异）
A-150 | JG02001279 | 母线框/螺丝螺杆不锈钢 | 3*2（125*10）+2（125*10）加热缩/相距100 | 结构件 | 门锁 |  | PO | 21.0 | 支 | 0.0 | 彭更生 | 2026/01/08 14:41:57 | 彭更生 | 2026/01/08 14:41:57 | 命名不规范（仅符号/格式差异）
B-150 | JG02000846 | 母线框 | 3*2（125*10）+2（125*10）加热缩/相距100 | 结构件 | 门锁 |  | PO | 21.0 | 件 | 0.0 | 曾庆骄 | 2025/03/24 12:43:59 | 曾庆骄 | 2025/08/15 16:07:14 | 命名不规范（仅符号/格式差异）
A-151 | GJ14000792 | 胶柄尖嘴钳 | 6寸 | 工、器具 | 专用工具 |  | PO | 21.0 | 套 | 0.0 | 刘喆 | 2025/12/31 15:22:19 | 刘喆 | 2025/12/31 15:22:19 | 命名不规范（仅符号/格式差异）
B-151 | GJ14000759 | 卡簧钳 | 6寸 | 工、器具 | 专用工具 |  | PO | 14.0 | 支 | 0.0 | 郭运浩 | 2025/08/14 16:37:08 | 曾庆骄 | 2025/08/16 09:28:47 | 命名不规范（仅符号/格式差异）
A-152 | GJ14000792 | 胶柄尖嘴钳 | 6寸 | 工、器具 | 专用工具 |  | PO | 21.0 | 套 | 0.0 | 刘喆 | 2025/12/31 15:22:19 | 刘喆 | 2025/12/31 15:22:19 | 命名不规范（仅符号/格式差异）
B-152 | GJ14000175 | 尖嘴钳 | 6寸 | 工、器具 | 专用工具 |  | PO | 14.0 | 支 | 0.0 | 毛琪 | 2024/01/05 13:50:08 | 曾庆骄 | 2025/08/16 09:28:47 | 命名不规范（仅符号/格式差异）
A-153 | GJ14000759 | 卡簧钳 | 6寸 | 工、器具 | 专用工具 |  | PO | 14.0 | 支 | 0.0 | 郭运浩 | 2025/08/14 16:37:08 | 曾庆骄 | 2025/08/16 09:28:47 | 命名不规范（仅符号/格式差异）
B-153 | GJ14000175 | 尖嘴钳 | 6寸 | 工、器具 | 专用工具 |  | PO | 14.0 | 支 | 0.0 | 毛琪 | 2024/01/05 13:50:08 | 曾庆骄 | 2025/08/16 09:28:47 | 命名不规范（仅符号/格式差异）
A-154 | DQ22056296 | 多功能表 | PD866EY-680K4J2SXFM2 | 电器元件 | 仪表 | 广州汉光 | PO | 14.0 | 支 | 0.0 | 刘喆 | 2025/12/27 08:54:41 | 刘喆 | 2025/12/27 08:54:41 | 命名不规范（仅符号/格式差异）
B-154 | DQ22056262 | 多功能仪表 | PD866EY-680K4J2SXFM2 | 电器元件 | 仪表 | 广州汉光 | PO | 14.0 | 台 | 0.0 | 沈德国 | 2025/12/24 12:50:55 | 沈德国 | 2025/12/27 10:59:42 | 命名不规范（仅符号/格式差异）
A-155 | FC43002709 | 卤素灯珠 | AC220V 60W | 辅材 | 其他 |  | PO | 14.0 | 只 | 0.0 | 郭运浩 | 2025/12/23 16:03:27 | 郭运浩 | 2025/12/23 16:03:27 | 命名不规范（仅符号/格式差异）
B-155 | FC43002572 | 烤箱灯 | AC220V 60W | 辅材 | 其他 |  | PO | 14.0 | 支 | 0.0 | 曾庆骄 | 2025/09/19 10:30:41 | 曾庆骄 | 2025/09/19 10:30:41 | 命名不规范（仅符号/格式差异）
A-156 | GC10000522 | 镀锌槽钢 | 5# 6米 | 钢材原料 | 槽钢 |  | PO | 7.0 | 支 | 0.0 | 曾庆骄 | 2025/12/19 16:04:45 | 曾庆骄 | 2025/12/19 16:04:45 | 命名不规范（仅符号/格式差异）
B-156 | GC10000245 | 槽钢 | 5# 6米 | 钢材原料 | 槽钢 |  | PO | 7.0 | 支 | 0.0 | 谭述华 | 2024/09/26 09:13:46 | 曾庆骄 | 2025/08/15 16:07:14 | 命名不规范（仅符号/格式差异）
A-157 | GC17000520 | 镀锌热轧板 | 3×1500×3000mm | 钢材原料 | 热轧板 |  | PO | 7.0 | 张 | 0.0 | 曾庆骄 | 2025/12/19 15:44:11 | 曾庆骄 | 2025/12/19 15:44:11 | 命名不规范（仅符号/格式差异）
B-157 | GC17000294 | 热轧板 | 3×1500×3000mm | 钢材原料 | 热轧板 |  | PO | 7.0 | 张 | 0.0 | 郭运浩 | 2024/10/25 09:37:47 | 曾庆骄 | 2025/08/15 16:07:14 | 命名不规范（仅符号/格式差异）
A-158 | GC10000519 | 镀锌槽钢 | 10# 6米 | 钢材原料 | 槽钢 |  | PO | 7.0 | 支 | 0.0 | 曾庆骄 | 2025/12/19 15:42:44 | 曾庆骄 | 2025/12/19 15:42:44 | 命名不规范（仅符号/格式差异）
B-158 | GC10000016 | 槽钢 | 10# 6米 | 钢材原料 | 槽钢 |  | PO | 7.0 | 支 | 0.0 | 曾庆骄 | 2024/01/17 12:31:36 | 曾庆骄 | 2025/08/15 16:07:14 | 命名不规范（仅符号/格式差异）
A-159 | GC10000518 | 镀锌槽钢 | 12# 6米 | 钢材原料 | 槽钢 |  | PO | 7.0 | 支 | 0.0 | 曾庆骄 | 2025/12/19 15:42:28 | 曾庆骄 | 2025/12/19 15:42:28 | 命名不规范（仅符号/格式差异）
B-159 | GC10000027 | 槽钢 | 12# 6米 | 钢材原料 | 槽钢 |  | PO | 7.0 | 支 | 0.0 | 曾庆骄 | 2024/01/17 12:42:45 | 曾庆骄 | 2025/08/15 16:07:14 | 命名不规范（仅符号/格式差异）
A-160 | GC10000517 | 镀锌槽钢 | 18# 9米 | 钢材原料 | 槽钢 |  | PO | 7.0 | 支 | 0.0 | 曾庆骄 | 2025/12/19 15:42:13 | 曾庆骄 | 2025/12/19 15:42:13 | 命名不规范（仅符号/格式差异）
B-160 | GC10000293 | 槽钢 | 18# 9米 | 钢材原料 | 槽钢 |  | PO | 7.0 | 支 | 0.0 | 郭运浩 | 2024/10/22 09:14:02 | 曾庆骄 | 2025/08/15 16:07:14 | 命名不规范（仅符号/格式差异）
A-161 | GC10000516 | 镀锌槽钢 | 20#A 6米 | 钢材原料 | 槽钢 |  | PO | 7.0 | 支 | 1.0 | 曾庆骄 | 2025/12/19 15:41:52 | 曾庆骄 | 2025/12/20 09:46:34 | 命名不规范（仅符号/格式差异）
B-161 | GC10000246 | 槽钢 | 20#A 6米 | 钢材原料 | 槽钢 |  | PO | 7.0 | 支 | 0.0 | 谭述华 | 2024/09/26 09:14:30 | 曾庆骄 | 2025/08/15 16:07:14 | 命名不规范（仅符号/格式差异）
A-162 | GC08000499 | 销轴 | φ8 | 钢材原料 | 圆钢 |  | PO | 7.0 | 只 | 0.0 | 郭运浩 | 2025/12/12 15:29:38 | 郭运浩 | 2025/12/12 15:29:38 | 命名不规范（仅符号/格式差异）
B-162 | GC08000427 | 圆钢 | φ8 | 钢材原料 | 圆钢 |  | PO | 7.0 | 米 | 0.0 | 曾庆骄 | 2025/07/11 08:14:48 | 曾庆骄 | 2025/08/16 09:51:00 | 命名不规范（仅符号/格式差异）
A-163 | JJ02000572 | 镀彩内六角 | M8×20,4.8级 | 紧固件 | 螺丝 |  | PO | 14.0 | 支 | 0.0 | 王兰豹 | 2025/12/09 12:42:48 | 王兰豹 | 2025/12/09 12:42:48 | 命名不规范（仅符号/格式差异）
B-163 | JJ02000155 | 镀白锌全牙螺杆 | M8×20,4.8级 | 紧固件 | 螺丝 |  | PO | 14.0 | 支 | 0.0 | 曾庆骄 | 2024/01/23 11:22:09 | 曾庆骄 | 2025/08/15 16:07:14 | 命名不规范（仅符号/格式差异）
A-164 | JJ02000155 | 镀白锌全牙螺杆 | M8×20,4.8级 | 紧固件 | 螺丝 |  | PO | 14.0 | 支 | 0.0 | 曾庆骄 | 2024/01/23 11:22:09 | 曾庆骄 | 2025/08/15 16:07:14 | 命名不规范（仅符号/格式差异）
B-164 | JJ02000087 | 镀彩外六角螺丝 | M8×20,4.8级 | 紧固件 | 螺丝 |  | PO | 14.0 | 支 | 0.0 | 蓝文富 | 2023/12/16 22:03:40 | 曾庆骄 | 2025/08/15 16:07:14 | 命名不规范（仅符号/格式差异）
A-165 | JJ05000571 | 不锈钢弹簧垫片 | M10 | 紧固件 | 弹垫 |  | PO | 14.0 | 支 | 0.0 | 曾庆骄 | 2025/12/02 09:03:50 | 曾庆骄 | 2025/12/02 09:03:50 | 命名不规范（仅符号/格式差异）
B-165 | JJ05000013 | 镀彩弹簧垫片 | M10 | 紧固件 | 弹垫 |  | PO | 14.0 | 支 | 0.0 | 蓝文富 | 2023/12/16 22:03:40 | 曾庆骄 | 2025/08/15 16:07:14 | 命名不规范（仅符号/格式差异）
A-166 | JJ04000570 | 不锈钢平垫 | M10 | 紧固件 | 平垫 |  | PO | 14.0 | 支 | 0.0 | 曾庆骄 | 2025/12/02 09:03:12 | 曾庆骄 | 2025/12/02 09:03:12 | 命名不规范（仅符号/格式差异）
B-166 | JJ04000027 | 镀彩平垫 | M10 | 紧固件 | 平垫 |  | PO | 14.0 | 支 | 0.0 | 蓝文富 | 2023/12/16 22:03:40 | 曾庆骄 | 2025/08/15 16:07:14 | 命名不规范（仅符号/格式差异）
A-167 | JJ04000570 | 不锈钢平垫 | M10 | 紧固件 | 平垫 |  | PO | 14.0 | 支 | 0.0 | 曾庆骄 | 2025/12/02 09:03:12 | 曾庆骄 | 2025/12/02 09:03:12 | 命名不规范（仅符号/格式差异）
B-167 | JJ04000020 | 镀彩加大平垫 | M10 | 紧固件 | 平垫 |  | PO | 14.0 | 支 | 0.0 | 蓝文富 | 2023/12/16 22:03:40 | 曾庆骄 | 2025/08/15 16:07:14 | 命名不规范（仅符号/格式差异）
A-168 | JJ04000027 | 镀彩平垫 | M10 | 紧固件 | 平垫 |  | PO | 14.0 | 支 | 0.0 | 蓝文富 | 2023/12/16 22:03:40 | 曾庆骄 | 2025/08/15 16:07:14 | 命名不规范（仅符号/格式差异）
B-168 | JJ04000020 | 镀彩加大平垫 | M10 | 紧固件 | 平垫 |  | PO | 14.0 | 支 | 0.0 | 蓝文富 | 2023/12/16 22:03:40 | 曾庆骄 | 2025/08/15 16:07:14 | 命名不规范（仅符号/格式差异）
A-169 | JJ02000569 | 不锈钢外六角螺丝 | M10×50,4.8级 | 紧固件 | 螺丝 |  | PO | 14.0 | 支 | 0.0 | 曾庆骄 | 2025/12/02 09:02:40 | 曾庆骄 | 2025/12/02 09:02:40 | 命名不规范（仅符号/格式差异）
B-169 | JJ02000072 | 镀彩外六角螺丝 | M10×50,4.8级 | 紧固件 | 螺丝 |  | PO | 14.0 | 支 | 0.0 | 蓝文富 | 2023/12/16 22:03:40 | 曾庆骄 | 2025/08/15 16:07:14 | 命名不规范（仅符号/格式差异）
A-170 | JG02001223 | 705门锁-18高 | 黑色 | 结构件 | 门锁 |  | PO | 21.0 | 件 | 0.0 | 曾庆骄 | 2025/11/24 08:18:46 | 曾庆骄 | 2025/11/24 08:18:46 | 命名不规范（仅符号/格式差异）
B-170 | JG02000703 | 705门锁-49高 | 黑色 | 结构件 | 门锁 |  | PO | 21.0 | 件 | 0.0 | 曾庆骄 | 2024/12/26 10:17:40 | 曾庆骄 | 2025/08/15 16:07:14 | 命名不规范（仅符号/格式差异）
A-171 | JG02001223 | 705门锁-18高 | 黑色 | 结构件 | 门锁 |  | PO | 21.0 | 件 | 0.0 | 曾庆骄 | 2025/11/24 08:18:46 | 曾庆骄 | 2025/11/24 08:18:46 | 命名不规范（仅符号/格式差异）
B-171 | JG02000424 | 705门锁-42高 | 黑色 | 结构件 | 门锁 |  | PO | 21.0 | 件 | 0.0 | 曾庆骄 | 2024/09/28 15:57:25 | 曾庆骄 | 2025/08/15 16:07:14 | 命名不规范（仅符号/格式差异）
A-172 | JG02001223 | 705门锁-18高 | 黑色 | 结构件 | 门锁 |  | PO | 21.0 | 件 | 0.0 | 曾庆骄 | 2025/11/24 08:18:46 | 曾庆骄 | 2025/11/24 08:18:46 | 命名不规范（仅符号/格式差异）
B-172 | JG02000423 | 705门锁-35高 | 黑色 | 结构件 | 门锁 |  | PO | 21.0 | 件 | 0.0 | 曾庆骄 | 2024/09/28 15:57:17 | 曾庆骄 | 2025/08/15 16:07:14 | 命名不规范（仅符号/格式差异）
A-173 | JG02001223 | 705门锁-18高 | 黑色 | 结构件 | 门锁 |  | PO | 21.0 | 件 | 0.0 | 曾庆骄 | 2025/11/24 08:18:46 | 曾庆骄 | 2025/11/24 08:18:46 | 命名不规范（仅符号/格式差异）
B-173 | JG02000364 | 705门锁-45高 | 黑色 | 结构件 | 门锁 |  | PO | 21.0 | 件 | 0.0 | 曾庆骄 | 2024/09/18 16:44:12 | 曾庆骄 | 2025/08/15 16:07:14 | 命名不规范（仅符号/格式差异）
A-174 | JG02001223 | 705门锁-18高 | 黑色 | 结构件 | 门锁 |  | PO | 21.0 | 件 | 0.0 | 曾庆骄 | 2025/11/24 08:18:46 | 曾庆骄 | 2025/11/24 08:18:46 | 命名不规范（仅符号/格式差异）
B-174 | JG02000363 | 705门锁-38高 | 黑色 | 结构件 | 门锁 |  | PO | 21.0 | 件 | 0.0 | 曾庆骄 | 2024/09/18 16:43:53 | 曾庆骄 | 2025/08/15 16:07:14 | 命名不规范（仅符号/格式差异）
A-175 | JG02000703 | 705门锁-49高 | 黑色 | 结构件 | 门锁 |  | PO | 21.0 | 件 | 0.0 | 曾庆骄 | 2024/12/26 10:17:40 | 曾庆骄 | 2025/08/15 16:07:14 | 命名不规范（仅符号/格式差异）
B-175 | JG02000424 | 705门锁-42高 | 黑色 | 结构件 | 门锁 |  | PO | 21.0 | 件 | 0.0 | 曾庆骄 | 2024/09/28 15:57:25 | 曾庆骄 | 2025/08/15 16:07:14 | 命名不规范（仅符号/格式差异）
A-176 | JG02000703 | 705门锁-49高 | 黑色 | 结构件 | 门锁 |  | PO | 21.0 | 件 | 0.0 | 曾庆骄 | 2024/12/26 10:17:40 | 曾庆骄 | 2025/08/15 16:07:14 | 命名不规范（仅符号/格式差异）
B-176 | JG02000423 | 705门锁-35高 | 黑色 | 结构件 | 门锁 |  | PO | 21.0 | 件 | 0.0 | 曾庆骄 | 2024/09/28 15:57:17 | 曾庆骄 | 2025/08/15 16:07:14 | 命名不规范（仅符号/格式差异）
A-177 | JG02000703 | 705门锁-49高 | 黑色 | 结构件 | 门锁 |  | PO | 21.0 | 件 | 0.0 | 曾庆骄 | 2024/12/26 10:17:40 | 曾庆骄 | 2025/08/15 16:07:14 | 命名不规范（仅符号/格式差异）
B-177 | JG02000364 | 705门锁-45高 | 黑色 | 结构件 | 门锁 |  | PO | 21.0 | 件 | 0.0 | 曾庆骄 | 2024/09/18 16:44:12 | 曾庆骄 | 2025/08/15 16:07:14 | 命名不规范（仅符号/格式差异）
A-178 | JG02000703 | 705门锁-49高 | 黑色 | 结构件 | 门锁 |  | PO | 21.0 | 件 | 0.0 | 曾庆骄 | 2024/12/26 10:17:40 | 曾庆骄 | 2025/08/15 16:07:14 | 命名不规范（仅符号/格式差异）
B-178 | JG02000363 | 705门锁-38高 | 黑色 | 结构件 | 门锁 |  | PO | 21.0 | 件 | 0.0 | 曾庆骄 | 2024/09/18 16:43:53 | 曾庆骄 | 2025/08/15 16:07:14 | 命名不规范（仅符号/格式差异）
A-179 | JG02000424 | 705门锁-42高 | 黑色 | 结构件 | 门锁 |  | PO | 21.0 | 件 | 0.0 | 曾庆骄 | 2024/09/28 15:57:25 | 曾庆骄 | 2025/08/15 16:07:14 | 命名不规范（仅符号/格式差异）
B-179 | JG02000423 | 705门锁-35高 | 黑色 | 结构件 | 门锁 |  | PO | 21.0 | 件 | 0.0 | 曾庆骄 | 2024/09/28 15:57:17 | 曾庆骄 | 2025/08/15 16:07:14 | 命名不规范（仅符号/格式差异）
A-180 | JG02000424 | 705门锁-42高 | 黑色 | 结构件 | 门锁 |  | PO | 21.0 | 件 | 0.0 | 曾庆骄 | 2024/09/28 15:57:25 | 曾庆骄 | 2025/08/15 16:07:14 | 命名不规范（仅符号/格式差异）
B-180 | JG02000364 | 705门锁-45高 | 黑色 | 结构件 | 门锁 |  | PO | 21.0 | 件 | 0.0 | 曾庆骄 | 2024/09/18 16:44:12 | 曾庆骄 | 2025/08/15 16:07:14 | 命名不规范（仅符号/格式差异）
A-181 | JG02000424 | 705门锁-42高 | 黑色 | 结构件 | 门锁 |  | PO | 21.0 | 件 | 0.0 | 曾庆骄 | 2024/09/28 15:57:25 | 曾庆骄 | 2025/08/15 16:07:14 | 命名不规范（仅符号/格式差异）
B-181 | JG02000363 | 705门锁-38高 | 黑色 | 结构件 | 门锁 |  | PO | 21.0 | 件 | 0.0 | 曾庆骄 | 2024/09/18 16:43:53 | 曾庆骄 | 2025/08/15 16:07:14 | 命名不规范（仅符号/格式差异）
A-182 | JG02000423 | 705门锁-35高 | 黑色 | 结构件 | 门锁 |  | PO | 21.0 | 件 | 0.0 | 曾庆骄 | 2024/09/28 15:57:17 | 曾庆骄 | 2025/08/15 16:07:14 | 命名不规范（仅符号/格式差异）
B-182 | JG02000364 | 705门锁-45高 | 黑色 | 结构件 | 门锁 |  | PO | 21.0 | 件 | 0.0 | 曾庆骄 | 2024/09/18 16:44:12 | 曾庆骄 | 2025/08/15 16:07:14 | 命名不规范（仅符号/格式差异）
A-183 | JG02000423 | 705门锁-35高 | 黑色 | 结构件 | 门锁 |  | PO | 21.0 | 件 | 0.0 | 曾庆骄 | 2024/09/28 15:57:17 | 曾庆骄 | 2025/08/15 16:07:14 | 命名不规范（仅符号/格式差异）
B-183 | JG02000363 | 705门锁-38高 | 黑色 | 结构件 | 门锁 |  | PO | 21.0 | 件 | 0.0 | 曾庆骄 | 2024/09/18 16:43:53 | 曾庆骄 | 2025/08/15 16:07:14 | 命名不规范（仅符号/格式差异）
A-184 | JG02000364 | 705门锁-45高 | 黑色 | 结构件 | 门锁 |  | PO | 21.0 | 件 | 0.0 | 曾庆骄 | 2024/09/18 16:44:12 | 曾庆骄 | 2025/08/15 16:07:14 | 命名不规范（仅符号/格式差异）
B-184 | JG02000363 | 705门锁-38高 | 黑色 | 结构件 | 门锁 |  | PO | 21.0 | 件 | 0.0 | 曾庆骄 | 2024/09/18 16:43:53 | 曾庆骄 | 2025/08/15 16:07:14 | 命名不规范（仅符号/格式差异）
A-185 | JG02001214 | 水平母线框/螺母不锈钢 | 3*3（100*10）+2（80*10）间距120加热缩 | 结构件 | 门锁 |  | PO | 21.0 | 件 | 0.0 | 彭更生 | 2025/11/20 16:02:54 | 彭更生 | 2025/11/20 16:02:54 | 命名不规范（仅符号/格式差异）
B-185 | JG02000876 | 水平母线框 | 3*3（100*10）+2（80*10）间距120加热缩 | 结构件 | 门锁 |  | PO | 21.0 | 件 | 0.0 | 彭更生 | 2025/04/16 13:29:36 | 曾庆骄 | 2025/08/15 16:07:14 | 命名不规范（仅符号/格式差异）
A-186 | JG07001210 | 闭锁盘/上隔离/上接地/下隔离 | 闭锁盘/175宽*400长*29高/孔距23/没有凸台平的/左侧操作/含上隔离配套拉杆/拐臂 | 结构件 | 活门 |  | PO | 7.0 | 套 | 0.0 | 彭更生 | 2025/11/17 09:42:35 | 彭更生 | 2025/11/17 09:42:35 | 命名不规范（仅符号/格式差异）
B-186 | JG07001209 | 闭锁盘/上隔离/下隔离 | 闭锁盘/175宽*400长*29高/孔距23/没有凸台平的/左侧操作/含上隔离配套拉杆/拐臂 | 结构件 | 活门 |  | PO | 7.0 | 套 | 0.0 | 彭更生 | 2025/11/17 09:41:05 | 彭更生 | 2025/11/17 09:41:05 | 命名不规范（仅符号/格式差异）
A-187 | JG07001210 | 闭锁盘/上隔离/上接地/下隔离 | 闭锁盘/175宽*400长*29高/孔距23/没有凸台平的/左侧操作/含上隔离配套拉杆/拐臂 | 结构件 | 活门 |  | PO | 7.0 | 套 | 0.0 | 彭更生 | 2025/11/17 09:42:35 | 彭更生 | 2025/11/17 09:42:35 | 命名不规范（仅符号/格式差异）
B-187 | JG07000995 | 闭锁盘/上隔离/拉杆L=1000 | 闭锁盘/175宽*400长*29高/孔距23/没有凸台平的/左侧操作/含上隔离配套拉杆/拐臂 | 结构件 | 活门 |  | PO | 7.0 | 套 | 0.0 | 彭更生 | 2025/07/26 10:05:52 | 曾庆骄 | 2025/08/15 16:07:14 | 命名不规范（仅符号/格式差异）
A-188 | JG07001210 | 闭锁盘/上隔离/上接地/下隔离 | 闭锁盘/175宽*400长*29高/孔距23/没有凸台平的/左侧操作/含上隔离配套拉杆/拐臂 | 结构件 | 活门 |  | PO | 7.0 | 套 | 0.0 | 彭更生 | 2025/11/17 09:42:35 | 彭更生 | 2025/11/17 09:42:35 | 命名不规范（仅符号/格式差异）
B-188 | JG07000678 | 闭锁盘/上隔离 | 闭锁盘/175宽*400长*29高/孔距23/没有凸台平的/左侧操作/含上隔离配套拉杆/拐臂 | 结构件 | 活门 |  | PO | 7.0 | 套 | 0.0 | 曾庆骄 | 2024/12/11 09:39:54 | 曾庆骄 | 2025/08/15 16:07:14 | 命名不规范（仅符号/格式差异）
A-189 | JG07001209 | 闭锁盘/上隔离/下隔离 | 闭锁盘/175宽*400长*29高/孔距23/没有凸台平的/左侧操作/含上隔离配套拉杆/拐臂 | 结构件 | 活门 |  | PO | 7.0 | 套 | 0.0 | 彭更生 | 2025/11/17 09:41:05 | 彭更生 | 2025/11/17 09:41:05 | 命名不规范（仅符号/格式差异）
B-189 | JG07000995 | 闭锁盘/上隔离/拉杆L=1000 | 闭锁盘/175宽*400长*29高/孔距23/没有凸台平的/左侧操作/含上隔离配套拉杆/拐臂 | 结构件 | 活门 |  | PO | 7.0 | 套 | 0.0 | 彭更生 | 2025/07/26 10:05:52 | 曾庆骄 | 2025/08/15 16:07:14 | 命名不规范（仅符号/格式差异）
A-190 | JG07001209 | 闭锁盘/上隔离/下隔离 | 闭锁盘/175宽*400长*29高/孔距23/没有凸台平的/左侧操作/含上隔离配套拉杆/拐臂 | 结构件 | 活门 |  | PO | 7.0 | 套 | 0.0 | 彭更生 | 2025/11/17 09:41:05 | 彭更生 | 2025/11/17 09:41:05 | 命名不规范（仅符号/格式差异）
B-190 | JG07000678 | 闭锁盘/上隔离 | 闭锁盘/175宽*400长*29高/孔距23/没有凸台平的/左侧操作/含上隔离配套拉杆/拐臂 | 结构件 | 活门 |  | PO | 7.0 | 套 | 0.0 | 曾庆骄 | 2024/12/11 09:39:54 | 曾庆骄 | 2025/08/15 16:07:14 | 命名不规范（仅符号/格式差异）
A-191 | JG07000995 | 闭锁盘/上隔离/拉杆L=1000 | 闭锁盘/175宽*400长*29高/孔距23/没有凸台平的/左侧操作/含上隔离配套拉杆/拐臂 | 结构件 | 活门 |  | PO | 7.0 | 套 | 0.0 | 彭更生 | 2025/07/26 10:05:52 | 曾庆骄 | 2025/08/15 16:07:14 | 命名不规范（仅符号/格式差异）
B-191 | JG07000678 | 闭锁盘/上隔离 | 闭锁盘/175宽*400长*29高/孔距23/没有凸台平的/左侧操作/含上隔离配套拉杆/拐臂 | 结构件 | 活门 |  | PO | 7.0 | 套 | 0.0 | 曾庆骄 | 2024/12/11 09:39:54 | 曾庆骄 | 2025/08/15 16:07:14 | 命名不规范（仅符号/格式差异）
A-192 | JG07001197 | 闭锁盘/上隔离/上接地/拉杆1100管800/拉杆800管60非标 | 闭锁盘/175宽*400长*29高/孔距23/没有凸台平的/左侧操作/含上隔离/上接地配套拉杆 | 结构件 | 活门 |  | PO | 7.0 | 套 | 0.0 | 彭更生 | 2025/11/08 09:00:09 | 彭更生 | 2025/11/08 09:00:09 | 命名不规范（仅符号/格式差异）
B-192 | JG07000741 | 闭锁盘/上隔离/上接地 | 闭锁盘/175宽*400长*29高/孔距23/没有凸台平的/左侧操作/含上隔离/上接地配套拉杆 | 结构件 | 活门 |  | PO | 7.0 | 套 | 0.0 | 彭更生 | 2025/01/16 13:47:32 | 曾庆骄 | 2025/08/15 16:07:14 | 命名不规范（仅符号/格式差异）
A-193 | JG07001197 | 闭锁盘/上隔离/上接地/拉杆1100管800/拉杆800管60非标 | 闭锁盘/175宽*400长*29高/孔距23/没有凸台平的/左侧操作/含上隔离/上接地配套拉杆 | 结构件 | 活门 |  | PO | 7.0 | 套 | 0.0 | 彭更生 | 2025/11/08 09:00:09 | 彭更生 | 2025/11/08 09:00:09 | 命名不规范（仅符号/格式差异）
B-193 | JG07000671 | 闭锁盘/上隔离/电磁锁 | 闭锁盘/175宽*400长*29高/孔距23/没有凸台平的/左侧操作/含上隔离/上接地配套拉杆 | 结构件 | 活门 |  | PO | 7.0 | 套 | 0.0 | 曾庆骄 | 2024/12/06 14:16:24 | 曾庆骄 | 2025/08/15 16:07:14 | 命名不规范（仅符号/格式差异）
A-194 | JG07000741 | 闭锁盘/上隔离/上接地 | 闭锁盘/175宽*400长*29高/孔距23/没有凸台平的/左侧操作/含上隔离/上接地配套拉杆 | 结构件 | 活门 |  | PO | 7.0 | 套 | 0.0 | 彭更生 | 2025/01/16 13:47:32 | 曾庆骄 | 2025/08/15 16:07:14 | 命名不规范（仅符号/格式差异）
B-194 | JG07000671 | 闭锁盘/上隔离/电磁锁 | 闭锁盘/175宽*400长*29高/孔距23/没有凸台平的/左侧操作/含上隔离/上接地配套拉杆 | 结构件 | 活门 |  | PO | 7.0 | 套 | 0.0 | 曾庆骄 | 2024/12/06 14:16:24 | 曾庆骄 | 2025/08/15 16:07:14 | 命名不规范（仅符号/格式差异）
A-195 | DQ07054166 | 电流互感器 | BH-0.66 200/5 30II 0.5级 | 电器元件 | 互感器 | 宁波天灵 | PO | 14.0 | 支 | 0.0 | 刘喆 | 2025/05/26 15:57:39 | 曾庆骄 | 2025/08/16 09:28:47 | 命名不规范（仅符号/格式差异）
B-195 | DQ07053641 | 互感器 | BH-0.66 200/5 30II 0.5级 | 电器元件 | 互感器 | 天灵 | PO | 14.0 | 只 | 0.0 | 刘喆 | 2025/04/17 16:31:15 | 曾庆骄 | 2025/08/16 09:28:47 | 命名不规范（仅符号/格式差异）
A-196 | DQ11054885 | 隔离开关/带接地刀 | GN30-12D/630-210,左操，平进平出，三开三闭 | 电器元件 | 隔离开关 |  | PO | 14.0 | 支 | 0.0 | 彭更生 | 2025/07/26 08:50:34 | 曾庆骄 | 2025/08/16 09:28:47 | 命名不规范（仅符号/格式差异）
B-196 | DQ11049000 | 隔离开关 | GN30-12D/630-210,左操，平进平出，三开三闭 | 电器元件 | 隔离开关 |  | PO | 14.0 | 支 | 0.0 | 张阳成 | 2024/05/25 14:18:19 | 曾庆骄 | 2025/08/16 09:28:47 | 命名不规范（仅符号/格式差异）
A-197 | JG07001183 | CXJG一11手拉机构 | 119高 方轴10*10/配齐所有配套 | 结构件 | 活门 |  | PO | 7.0 | 套 | 0.0 | 彭更生 | 2025/11/03 13:53:18 | 彭更生 | 2025/11/03 13:53:18 | 命名不规范（仅符号/格式差异）
B-197 | JG07000753 | CXJG一11手摇机构 | 119高 方轴10*10/配齐所有配套 | 结构件 | 活门 |  | PO | 7.0 | 套 | 0.0 | 彭更生 | 2025/01/16 15:38:21 | 曾庆骄 | 2025/08/15 16:07:14 | 命名不规范（仅符号/格式差异）
A-198 | JG07001182 | CXJG一11手摇机构 | 69高 方轴8*8/配齐所有配套 | 结构件 | 活门 |  | PO | 7.0 | 套 | 0.0 | 彭更生 | 2025/11/03 13:47:40 | 彭更生 | 2025/11/03 13:47:40 | 命名不规范（仅符号/格式差异）
B-198 | JG07001181 | CXJG一11手拉机构 | 69高 方轴8*8/配齐所有配套 | 结构件 | 活门 |  | PO | 7.0 | 套 | 0.0 | 彭更生 | 2025/11/03 13:47:11 | 彭更生 | 2025/11/03 13:47:11 | 命名不规范（仅符号/格式差异）
A-199 | GC17000469 | 热轧花纹钢板 | 3×1500×6000mm | 钢材原料 | 热轧板 |  | PO | 7.0 | 张 | 0.0 | 曾庆骄 | 2025/10/20 10:22:10 | 曾庆骄 | 2025/10/20 10:22:10 | 命名不规范（仅符号/格式差异）
B-199 | GC17000352 | 热轧板 | 3×1500×6000mm | 钢材原料 | 热轧板 |  | PO | 7.0 | 张 | 0.0 | 曾庆骄 | 2024/12/11 16:16:56 | 曾庆骄 | 2025/08/15 16:07:14 | 命名不规范（仅符号/格式差异）
A-200 | DQ11055762 | 接地开关/局放小于3pC/装柜后部 | JN15-12/31.5-275，三开三闭 | 电器元件 | 隔离开关 |  | PO | 14.0 | 支 | 1.0 | 彭更生 | 2025/10/19 08:49:17 | 彭更生 | 2025/10/19 08:49:17 | 命名不规范（仅符号/格式差异）
B-200 | DQ11055760 | 接地开关/局放小于3pC/装中部 | JN15-12/31.5-275，三开三闭 | 电器元件 | 隔离开关 |  | PO | 14.0 | 支 | 1.0 | 彭更生 | 2025/10/18 13:04:39 | 彭更生 | 2025/10/18 13:04:39 | 命名不规范（仅符号/格式差异）
A-201 | DQ16055759 | 熔断器+避雷器手车/镀银8um/相间距275/断口275/下触头高355 | 配柜1000宽/630A/熔断器XRNP1-10 /带放电计数器/闭锁电磁铁220V | 电器元件 | 熔断器 |  | PO | 14.0 | 台 | 0.0 | 彭更生 | 2025/10/18 12:58:26 | 彭更生 | 2025/10/18 12:58:26 | 命名不规范（仅符号/格式差异）
B-201 | DQ16055752 | 熔断器+避雷器手车/相间距275/断口275/下触头高355 | 配柜1000宽/630A/熔断器XRNP1-10 /带放电计数器/闭锁电磁铁220V | 电器元件 | 熔断器 |  | PO | 14.0 | 台 | 0.0 | 彭更生 | 2025/10/17 16:53:17 | 彭更生 | 2025/10/17 16:53:17 | 命名不规范（仅符号/格式差异）
A-202 | DQ11055758 | 隔离手车VD4/镀银8um/1000宽相间距275/下触头高280/断口310 | 2000A铜触臂/大电流/闭锁电磁铁DC220V/配齐所有配件 | 电器元件 | 隔离开关 |  | PO | 14.0 | 台 | 0.0 | 彭更生 | 2025/10/18 12:52:40 | 彭更生 | 2025/10/18 12:52:40 | 命名不规范（仅符号/格式差异）
B-202 | DQ11055753 | 隔离手车VD4/1000宽相间距275/下触头高280/断口310 | 2000A铜触臂/大电流/闭锁电磁铁DC220V/配齐所有配件 | 电器元件 | 隔离开关 |  | PO | 14.0 | 台 | 0.0 | 彭更生 | 2025/10/17 17:04:13 | 彭更生 | 2025/10/17 17:04:13 | 命名不规范（仅符号/格式差异）
A-203 | DQ11055757 | 熔断器+避雷器手车/触臂镀银8um/1000宽相间距275/下触头高355/断口275 | VSI非标下触头加高75/闭锁电磁铁DC220V/配齐所有配件 | 电器元件 | 隔离开关 |  | PO | 14.0 | 台 | 0.0 | 彭更生 | 2025/10/18 12:51:46 | 彭更生 | 2025/10/18 12:51:46 | 命名不规范（仅符号/格式差异）
B-203 | DQ11055754 | 熔断器+避雷器手车/1000宽相间距275/下触头高355/断口275 | VSI非标下触头加高75/闭锁电磁铁DC220V/配齐所有配件 | 电器元件 | 隔离开关 |  | PO | 14.0 | 台 | 0.0 | 彭更生 | 2025/10/18 09:07:36 | 彭更生 | 2025/10/18 09:07:36 | 命名不规范（仅符号/格式差异）
A-204 | FC15002622 | 静触头/镀银8um | 2000A/φ79*107 | 辅材 | 触头盒 |  | PO | 21.0 | 件 | 0.0 | 彭更生 | 2025/10/18 12:37:31 | 彭更生 | 2025/10/18 12:37:31 | 命名不规范（仅符号/格式差异）
B-204 | FC15002073 | 静触头 | 2000A/φ79*107 | 辅材 | 触头盒 |  | PO | 21.0 | 件 | 0.0 | 彭更生 | 2025/02/07 13:12:56 | 曾庆骄 | 2025/08/15 16:07:14 | 命名不规范（仅符号/格式差异）
A-205 | FC15002621 | 静触头/镀银8um | 630A/φ35*82 | 辅材 | 触头盒 |  | PO | 21.0 | 件 | 0.0 | 彭更生 | 2025/10/18 12:32:00 | 彭更生 | 2025/10/18 12:32:00 | 命名不规范（仅符号/格式差异）
B-205 | FC15001491 | 静触头 | 630A/φ35*82 | 辅材 | 触头盒 |  | PO | 21.0 | 件 | 0.0 | 陈俭波 | 2024/07/31 19:53:11 | 曾庆骄 | 2025/08/15 16:07:14 | 命名不规范（仅符号/格式差异）
A-206 | FC15002620 | 静触头/镀银8um | 1250A/φ49*82 | 辅材 | 触头盒 |  | PO | 21.0 | 件 | 0.0 | 彭更生 | 2025/10/18 11:39:51 | 彭更生 | 2025/10/18 11:39:51 | 命名不规范（仅符号/格式差异）
B-206 | FC15001513 | 静触头 | 1250A/φ49*82 | 辅材 | 触头盒 |  | PO | 21.0 | 件 | 0.0 | 彭更生 | 2024/08/01 14:09:39 | 曾庆骄 | 2025/08/15 16:07:14 | 命名不规范（仅符号/格式差异）
A-207 | FC15002619 | 静触头/镀银8um | 1250A/φ35*82 | 辅材 | 触头盒 |  | PO | 21.0 | 件 | 0.0 | 彭更生 | 2025/10/18 11:38:49 | 彭更生 | 2025/10/18 11:38:49 | 命名不规范（仅符号/格式差异）
B-207 | FC15002465 | 静触头 | 1250A/φ35*82 | 辅材 | 触头盒 |  | PO | 21.0 | 件 | 0.0 | 彭更生 | 2025/08/29 08:00:20 | 彭更生 | 2025/08/29 08:00:20 | 命名不规范（仅符号/格式差异）
A-208 | FC15002613 | 中置柜触头盒/局放小于等于3pC | CH3-10Q/180 630-1250A | 辅材 | 触头盒 |  | PO | 21.0 | 件 | 0.0 | 彭更生 | 2025/10/18 10:49:57 | 彭更生 | 2025/10/18 10:49:57 | 命名不规范（仅符号/格式差异）
B-208 | FC15001506 | 中置柜触头盒 | CH3-10Q/180 630-1250A | 辅材 | 触头盒 |  | PO | 21.0 | 件 | 0.0 | 彭更生 | 2024/08/01 13:58:22 | 曾庆骄 | 2025/08/15 16:07:14 | 命名不规范（仅符号/格式差异）
A-209 | FC43002611 | 照明灯/老款CM1/灯泡式 | 直流照明系统 | 辅材 | 其他 |  | PO | 14.0 | 支 | 0.0 | 彭更生 | 2025/10/18 09:58:15 | 彭更生 | 2025/10/18 09:58:15 | 命名不规范（仅符号/格式差异）
B-209 | FC43001979 | 照明灯 | 直流照明系统 | 辅材 | 其他 |  | PO | 14.0 | 支 | 0.0 | 李春燕 | 2024/11/26 15:46:16 | 曾庆骄 | 2025/08/16 09:51:00 | 命名不规范（仅符号/格式差异）
A-210 | JG15001138 | 明装式配电箱 | NX30-6 | 结构件 | 柜体型材及辅件 |  | PO | 7.0 | 台 | 0.0 | 邵显扬 | 2025/09/26 15:59:29 | 邵显扬 | 2025/09/26 15:59:29 | 命名不规范（仅符号/格式差异）
B-210 | JG15001137 | 暗装式配电箱 | NX30-6 | 结构件 | 柜体型材及辅件 |  | PO | 7.0 | 台 | 0.0 | 邵显扬 | 2025/09/26 15:58:49 | 邵显扬 | 2025/09/26 15:58:49 | 命名不规范（仅符号/格式差异）
A-211 | DQ16055625 | 熔断器（熔芯） | RT36-1(NT1) | 电器元件 | 熔断器 | 正泰 | PO | 14.0 | 支 | 0.0 | 邵显扬 | 2025/09/26 15:31:35 | 邵显扬 | 2025/09/26 15:31:35 | 命名不规范（仅符号/格式差异）
B-211 | DQ16051458 | 熔断器（底座） | RT36-1(NT1) | 电器元件 | 熔断器 | 正泰 | PO | 14.0 | 支 | 0.0 | 邵显扬 | 2024/10/14 16:38:21 | 曾庆骄 | 2025/08/16 09:51:00 | 命名不规范（仅符号/格式差异）
A-212 | FC14002580 | U型套管 | 15kV/630A | 辅材 | 穿墙套管 |  | PO | 21.0 | 只 | 0.0 | 张阳成 | 2025/09/23 08:25:00 | 张阳成 | 2025/09/23 08:25:00 | 命名不规范（仅符号/格式差异）
B-212 | FC14001885 | 对接套管 | 15kV/630A | 辅材 | 穿墙套管 |  | PO | 21.0 | 只 | 0.0 | 张阳成 | 2024/11/08 15:02:17 | 曾庆骄 | 2025/08/15 16:07:14 | 命名不规范（仅符号/格式差异）
A-213 | DQ07055416 | 电压互感器 | JDZX10-10 10/√3/0.1/√3 /0.1/3 0.5/3P | 电器元件 | 互感器 | 宁波三爱 | PO | 14.0 | 支 | 0.0 | 沈德国 | 2025/09/02 16:15:59 | 沈德国 | 2025/09/02 16:15:59 | 命名不规范（仅符号/格式差异）
B-213 | DQ07051587 | 互感器 | JDZX10-10 10/√3/0.1/√3/0.1/3 0.5/3P | 电器元件 | 互感器 | 宁波三爱 | PO | 14.0 | 支 | 0.0 | 侯金 | 2024/10/24 15:06:39 | 曾庆骄 | 2025/08/16 09:28:47 | 命名不规范（仅符号/格式差异）
A-214 | JG07001120 | 大门铰链/20模数-20高/侧装/586 | 孔距40 | 结构件 | 活门 | 乐清天域电气有限公司 | PO | 7.0 | 支 | 1.0 | 彭更生 | 2025/09/08 11:10:13 | 曾庆骄 | 2025/10/07 09:26:08 | 命名不规范（仅符号/格式差异）
B-214 | JG07001119 | 抽屉铰链-20高/侧装/586 | 孔距40 | 结构件 | 活门 | 乐清天域电气有限公司 | PO | 7.0 | 支 | 1.0 | 彭更生 | 2025/09/08 11:09:30 | 曾庆骄 | 2025/10/07 09:27:14 | 命名不规范（仅符号/格式差异）
A-215 | JG02001115 | 操作机构/偏心/16E/119 | CM3/400M/3P含10*10方杆 | 结构件 | 门锁 |  | PO | 21.0 | 套 | 0.0 | 彭更生 | 2025/09/08 09:51:38 | 彭更生 | 2025/09/08 09:51:38 | 命名不规范（仅符号/格式差异）
B-215 | JG02001113 | 操作机构/16E/119 | CM3/400M/3P含10*10方杆 | 结构件 | 门锁 |  | PO | 21.0 | 套 | 0.0 | 彭更生 | 2025/09/08 09:50:25 | 彭更生 | 2025/09/08 09:50:25 | 命名不规范（仅符号/格式差异）
A-216 | JG02001111 | 操作机构/8E/69/160高抽屉 | CM3/100MS/3P含8*8方杆 | 结构件 | 门锁 |  | PO | 21.0 | 套 | 0.0 | 彭更生 | 2025/09/08 09:43:36 | 彭更生 | 2025/09/08 09:43:36 | 命名不规范（仅符号/格式差异）
B-216 | JG02001109 | 操作机构/8E/160高抽屉 | CM3/100MS/3P含8*8方杆 | 结构件 | 门锁 |  | PO | 21.0 | 套 | 0.0 | 彭更生 | 2025/09/08 09:40:23 | 彭更生 | 2025/09/08 09:40:23 | 命名不规范（仅符号/格式差异）
A-217 | JJ02000549 | 内六角螺丝 | M8×16 | 紧固件 | 螺丝 |  | PO | 14.0 | 支 | 0.0 | 曾庆骄 | 2025/08/28 09:30:26 | 曾庆骄 | 2025/10/29 09:32:45 | 命名不规范（仅符号/格式差异）
B-217 | JJ02000189 | 镀彩三合一组合螺丝 | M8×16 | 紧固件 | 螺丝 |  | PO | 14.0 | 支 | 0.0 | 曾庆骄 | 2024/04/13 10:47:07 | 曾庆骄 | 2025/08/15 16:07:14 | 命名不规范（仅符号/格式差异）
A-218 | JJ02000547 | 内六角螺丝 | M5×10 | 紧固件 | 螺丝 |  | PO | 14.0 | 支 | 0.0 | 曾庆骄 | 2025/08/28 09:26:12 | 曾庆骄 | 2025/10/29 09:32:45 | 命名不规范（仅符号/格式差异）
B-218 | JJ02000405 | 沉头三角牙自动钉 | M5×10 | 紧固件 | 螺丝 |  | PO | 14.0 | 支 | 0.0 | 曾庆骄 | 2024/10/16 13:42:56 | 曾庆骄 | 2025/08/15 16:07:14 | 命名不规范（仅符号/格式差异）
A-219 | JJ02000547 | 内六角螺丝 | M5×10 | 紧固件 | 螺丝 |  | PO | 14.0 | 支 | 0.0 | 曾庆骄 | 2025/08/28 09:26:12 | 曾庆骄 | 2025/10/29 09:32:45 | 命名不规范（仅符号/格式差异）
B-219 | JJ02000392 | 白锌十字半圆头三角牙自动钉 | M5×10 | 紧固件 | 螺丝 |  | PO | 14.0 | 支 | 1.0 | 曾庆骄 | 2024/09/18 13:34:04 | 曾庆骄 | 2025/08/15 16:07:14 | 命名不规范（仅符号/格式差异）
A-220 | JJ02000405 | 沉头三角牙自动钉 | M5×10 | 紧固件 | 螺丝 |  | PO | 14.0 | 支 | 0.0 | 曾庆骄 | 2024/10/16 13:42:56 | 曾庆骄 | 2025/08/15 16:07:14 | 命名不规范（仅符号/格式差异）
B-220 | JJ02000392 | 白锌十字半圆头三角牙自动钉 | M5×10 | 紧固件 | 螺丝 |  | PO | 14.0 | 支 | 1.0 | 曾庆骄 | 2024/09/18 13:34:04 | 曾庆骄 | 2025/08/15 16:07:14 | 命名不规范（仅符号/格式差异）
A-221 | JG02001066 | 1/2经济型抽屉/4P/ABB面板 | 标准200高450深/8对16线/偏心 | 结构件 | 门锁 |  | PO | 21.0 | 套 | 0.0 | 彭更生 | 2025/08/22 09:49:48 | 彭更生 | 2025/08/22 09:49:48 | 命名不规范（仅符号/格式差异）
B-221 | JG02001065 | 1/2经济型抽屉/ABB面板 | 标准200高450深/8对16线/偏心 | 结构件 | 门锁 |  | PO | 21.0 | 套 | 0.0 | 彭更生 | 2025/08/22 09:49:07 | 彭更生 | 2025/08/22 09:49:07 | 命名不规范（仅符号/格式差异）
A-222 | JG02001066 | 1/2经济型抽屉/4P/ABB面板 | 标准200高450深/8对16线/偏心 | 结构件 | 门锁 |  | PO | 21.0 | 套 | 0.0 | 彭更生 | 2025/08/22 09:49:48 | 彭更生 | 2025/08/22 09:49:48 | 命名不规范（仅符号/格式差异）
B-222 | JG02001007 | 1/2经济型抽屉 | 标准200高450深/8对16线/偏心 | 结构件 | 门锁 |  | PO | 21.0 | 套 | 0.0 | 彭更生 | 2025/07/29 16:02:01 | 曾庆骄 | 2025/08/15 16:07:14 | 命名不规范（仅符号/格式差异）
A-223 | JG02001065 | 1/2经济型抽屉/ABB面板 | 标准200高450深/8对16线/偏心 | 结构件 | 门锁 |  | PO | 21.0 | 套 | 0.0 | 彭更生 | 2025/08/22 09:49:07 | 彭更生 | 2025/08/22 09:49:07 | 命名不规范（仅符号/格式差异）
B-223 | JG02001007 | 1/2经济型抽屉 | 标准200高450深/8对16线/偏心 | 结构件 | 门锁 |  | PO | 21.0 | 套 | 0.0 | 彭更生 | 2025/07/29 16:02:01 | 曾庆骄 | 2025/08/15 16:07:14 | 命名不规范（仅符号/格式差异）
A-224 | JG02001064 | 1/2转接单元/3P/（200高抽屉用 二次8对16线） | 549*175*45 55相距抽屉中心距298 125A*2 | 结构件 | 门锁 |  | PO | 21.0 | 件 | 0.0 | 彭更生 | 2025/08/22 09:41:37 | 彭更生 | 2025/08/22 09:45:25 | 命名不规范（仅符号/格式差异）
B-224 | JG02001057 | 1/2转接单元（200高抽屉用 二次6节12线）4P | 549*175*45 55相距、抽屉中心距298 125A*2 | 结构件 | 门锁 |  | PO | 21.0 | 件 | 0.0 | 彭更生 | 2025/08/21 18:13:48 | 彭更生 | 2025/08/21 18:13:48 | 命名不规范（仅符号/格式差异）
A-225 | JG02001064 | 1/2转接单元/3P/（200高抽屉用 二次8对16线） | 549*175*45 55相距抽屉中心距298 125A*2 | 结构件 | 门锁 |  | PO | 21.0 | 件 | 0.0 | 彭更生 | 2025/08/22 09:41:37 | 彭更生 | 2025/08/22 09:45:25 | 命名不规范（仅符号/格式差异）
B-225 | JG02001056 | 1/2转接单元（200高抽屉用 二次6节12线） | 549*175*45 55相距、抽屉中心距298 125A*2 | 结构件 | 门锁 |  | PO | 21.0 | 件 | 0.0 | 彭更生 | 2025/08/21 17:08:08 | 彭更生 | 2025/08/21 17:08:08 | 命名不规范（仅符号/格式差异）
A-226 | JG02001064 | 1/2转接单元/3P/（200高抽屉用 二次8对16线） | 549*175*45 55相距抽屉中心距298 125A*2 | 结构件 | 门锁 |  | PO | 21.0 | 件 | 0.0 | 彭更生 | 2025/08/22 09:41:37 | 彭更生 | 2025/08/22 09:45:25 | 命名不规范（仅符号/格式差异）
B-226 | JG02000408 | 1/2转接单元（200高抽屉用 二次8节） | 549*175*45 55相距、抽屉中心距298 125A*2 | 结构件 | 门锁 |  | PO | 21.0 | 件 | 0.0 | 曾庆骄 | 2024/09/23 16:34:23 | 曾庆骄 | 2025/08/15 16:07:14 | 命名不规范（仅符号/格式差异）
A-227 | JG02001057 | 1/2转接单元（200高抽屉用 二次6节12线）4P | 549*175*45 55相距、抽屉中心距298 125A*2 | 结构件 | 门锁 |  | PO | 21.0 | 件 | 0.0 | 彭更生 | 2025/08/21 18:13:48 | 彭更生 | 2025/08/21 18:13:48 | 命名不规范（仅符号/格式差异）
B-227 | JG02001056 | 1/2转接单元（200高抽屉用 二次6节12线） | 549*175*45 55相距、抽屉中心距298 125A*2 | 结构件 | 门锁 |  | PO | 21.0 | 件 | 0.0 | 彭更生 | 2025/08/21 17:08:08 | 彭更生 | 2025/08/21 17:08:08 | 命名不规范（仅符号/格式差异）
A-228 | JG02001057 | 1/2转接单元（200高抽屉用 二次6节12线）4P | 549*175*45 55相距、抽屉中心距298 125A*2 | 结构件 | 门锁 |  | PO | 21.0 | 件 | 0.0 | 彭更生 | 2025/08/21 18:13:48 | 彭更生 | 2025/08/21 18:13:48 | 命名不规范（仅符号/格式差异）
B-228 | JG02000408 | 1/2转接单元（200高抽屉用 二次8节） | 549*175*45 55相距、抽屉中心距298 125A*2 | 结构件 | 门锁 |  | PO | 21.0 | 件 | 0.0 | 曾庆骄 | 2024/09/23 16:34:23 | 曾庆骄 | 2025/08/15 16:07:14 | 命名不规范（仅符号/格式差异）
A-229 | JG02001056 | 1/2转接单元（200高抽屉用 二次6节12线） | 549*175*45 55相距、抽屉中心距298 125A*2 | 结构件 | 门锁 |  | PO | 21.0 | 件 | 0.0 | 彭更生 | 2025/08/21 17:08:08 | 彭更生 | 2025/08/21 17:08:08 | 命名不规范（仅符号/格式差异）
B-229 | JG02000408 | 1/2转接单元（200高抽屉用 二次8节） | 549*175*45 55相距、抽屉中心距298 125A*2 | 结构件 | 门锁 |  | PO | 21.0 | 件 | 0.0 | 曾庆骄 | 2024/09/23 16:34:23 | 曾庆骄 | 2025/08/15 16:07:14 | 命名不规范（仅符号/格式差异）
A-230 | JG02001063 | 1/2转接单元/4P/B相到中心距147（200高抽屉用 二次8对16线） | 549*175*45 55相距4P、抽屉中心距298 125A*2 | 结构件 | 门锁 |  | PO | 21.0 | 件 | 0.0 | 彭更生 | 2025/08/22 09:41:08 | 彭更生 | 2025/08/22 09:46:19 | 命名不规范（仅符号/格式差异）
B-230 | JG02001062 | 1/2转接单元/ABB面板/4P（200高抽屉用 二次8对16线） | 549*175*45 55相距4P、抽屉中心距298 125A*2 | 结构件 | 门锁 |  | PO | 21.0 | 件 | 0.0 | 彭更生 | 2025/08/22 09:39:25 | 彭更生 | 2025/08/22 09:39:25 | 命名不规范（仅符号/格式差异）
A-231 | JG02001063 | 1/2转接单元/4P/B相到中心距147（200高抽屉用 二次8对16线） | 549*175*45 55相距4P、抽屉中心距298 125A*2 | 结构件 | 门锁 |  | PO | 21.0 | 件 | 0.0 | 彭更生 | 2025/08/22 09:41:08 | 彭更生 | 2025/08/22 09:46:19 | 命名不规范（仅符号/格式差异）
B-231 | JG02001061 | 1/2转接单元/4P/B相距离147（200高抽屉用 二次8对16线） | 549*175*45 55相距4P、抽屉中心距298 125A*2 | 结构件 | 门锁 |  | PO | 21.0 | 件 | 0.0 | 彭更生 | 2025/08/22 09:35:09 | 彭更生 | 2025/08/22 09:35:09 | 命名不规范（仅符号/格式差异）
A-232 | JG02001063 | 1/2转接单元/4P/B相到中心距147（200高抽屉用 二次8对16线） | 549*175*45 55相距4P、抽屉中心距298 125A*2 | 结构件 | 门锁 |  | PO | 21.0 | 件 | 0.0 | 彭更生 | 2025/08/22 09:41:08 | 彭更生 | 2025/08/22 09:46:19 | 命名不规范（仅符号/格式差异）
B-232 | JG02001058 | 1/2转接单元/4P（200高抽屉用 二次8对16线） | 549*175*45 55相距4P、抽屉中心距298 125A*2 | 结构件 | 门锁 |  | PO | 21.0 | 件 | 0.0 | 彭更生 | 2025/08/21 18:18:48 | 彭更生 | 2025/08/21 18:18:48 | 命名不规范（仅符号/格式差异）
A-233 | JG02001062 | 1/2转接单元/ABB面板/4P（200高抽屉用 二次8对16线） | 549*175*45 55相距4P、抽屉中心距298 125A*2 | 结构件 | 门锁 |  | PO | 21.0 | 件 | 0.0 | 彭更生 | 2025/08/22 09:39:25 | 彭更生 | 2025/08/22 09:39:25 | 命名不规范（仅符号/格式差异）
B-233 | JG02001061 | 1/2转接单元/4P/B相距离147（200高抽屉用 二次8对16线） | 549*175*45 55相距4P、抽屉中心距298 125A*2 | 结构件 | 门锁 |  | PO | 21.0 | 件 | 0.0 | 彭更生 | 2025/08/22 09:35:09 | 彭更生 | 2025/08/22 09:35:09 | 命名不规范（仅符号/格式差异）
A-234 | JG02001062 | 1/2转接单元/ABB面板/4P（200高抽屉用 二次8对16线） | 549*175*45 55相距4P、抽屉中心距298 125A*2 | 结构件 | 门锁 |  | PO | 21.0 | 件 | 0.0 | 彭更生 | 2025/08/22 09:39:25 | 彭更生 | 2025/08/22 09:39:25 | 命名不规范（仅符号/格式差异）
B-234 | JG02001058 | 1/2转接单元/4P（200高抽屉用 二次8对16线） | 549*175*45 55相距4P、抽屉中心距298 125A*2 | 结构件 | 门锁 |  | PO | 21.0 | 件 | 0.0 | 彭更生 | 2025/08/21 18:18:48 | 彭更生 | 2025/08/21 18:18:48 | 命名不规范（仅符号/格式差异）
A-235 | JG02001061 | 1/2转接单元/4P/B相距离147（200高抽屉用 二次8对16线） | 549*175*45 55相距4P、抽屉中心距298 125A*2 | 结构件 | 门锁 |  | PO | 21.0 | 件 | 0.0 | 彭更生 | 2025/08/22 09:35:09 | 彭更生 | 2025/08/22 09:35:09 | 命名不规范（仅符号/格式差异）
B-235 | JG02001058 | 1/2转接单元/4P（200高抽屉用 二次8对16线） | 549*175*45 55相距4P、抽屉中心距298 125A*2 | 结构件 | 门锁 |  | PO | 21.0 | 件 | 0.0 | 彭更生 | 2025/08/21 18:18:48 | 彭更生 | 2025/08/21 18:18:48 | 命名不规范（仅符号/格式差异）
A-236 | JG02001047 | 操作机构/8E/2抽屉 | XT1N160MF/3P含8*8方杆 | 结构件 | 门锁 |  | PO | 21.0 | 套 | 0.0 | 彭更生 | 2025/08/21 16:25:06 | 彭更生 | 2025/08/21 16:25:06 | 命名不规范（仅符号/格式差异）
B-236 | JG02001046 | 操作机构/8E抽屉 | XT1N160MF/3P含8*8方杆 | 结构件 | 门锁 |  | PO | 21.0 | 套 | 0.0 | 彭更生 | 2025/08/21 16:24:22 | 彭更生 | 2025/08/21 16:24:22 | 命名不规范（仅符号/格式差异）
A-237 | DQ07054339 | 电流互感器 | LZZBJ9-10 200/5 0.5/10P10 | 电器元件 | 互感器 | 宁波三爱 | PO | 14.0 | 支 | 0.0 | 张阳成 | 2025/06/04 08:28:31 | 曾庆骄 | 2025/08/16 09:28:47 | 命名不规范（仅符号/格式差异）
B-237 | DQ07051475 | 互感器 | LZZBJ9-10 200/5 0.5/10P10 | 电器元件 | 互感器 | 宁波三爱 | PO | 14.0 | 支 | 0.0 | 李春燕 | 2024/10/16 14:32:06 | 曾庆骄 | 2025/08/16 09:28:47 | 命名不规范（仅符号/格式差异）
A-238 | DQ03055223 | 微型断路器 | 5SY6 4P C32A +5SM9 AC 30mA 4P 40A | 电器元件 | 微型断路器 | 西门子 | PO | 14.0 | 支 | 0.0 | 邵显扬 | 2025/08/14 08:13:57 | 曾庆骄 | 2025/08/15 15:34:00 | 命名不规范（仅符号/格式差异）
B-238 | DQ03050137 | 微型漏电断路器 | 5SY6 4P C32A+5SM9 AC 30mA 4P 40A | 电器元件 | 微型断路器 | 西门子 | PO | 14.0 | 支 | 0.0 | 邵显扬 | 2024/07/26 15:21:33 | 曾庆骄 | 2025/08/15 15:33:59 | 命名不规范（仅符号/格式差异）
A-239 | FC43002427 | 尼龙棒 | φ30×1000mm | 辅材 | 其他 |  | PO | 21.0 | 根 | 0.0 | 郭运浩 | 2025/08/05 16:02:11 | 曾庆骄 | 2025/08/16 09:51:00 | 命名不规范（仅符号/格式差异）
B-239 | FC43002178 | F4棒 | φ30×1000mm | 辅材 | 其他 |  | PO | 21.0 | 根 | 0.0 | 郭运浩 | 2025/04/01 14:20:09 | 曾庆骄 | 2025/08/16 09:51:00 | 命名不规范（仅符号/格式差异）
A-240 | FC07002410 | 电压端子 | UK-10N | 辅材 | 端子 |  | PO | 14.0 | 支 | 0.0 | 曾庆骄 | 2025/07/31 15:14:55 | 曾庆骄 | 2025/08/15 16:07:14 | 命名不规范（仅符号/格式差异）
B-240 | FC07001774 | 接线端子 | UK10N | 辅材 | 端子 |  | PO | 14.0 | 支 | 0.0 | 杨林虓 | 2024/10/10 15:34:08 | 曾庆骄 | 2025/08/15 16:07:14 | 命名不规范（仅符号/格式差异）
A-241 | FC07002408 | 电压端子 | UK-5N | 辅材 | 端子 |  | PO | 14.0 | 支 | 0.0 | 曾庆骄 | 2025/07/31 15:14:40 | 曾庆骄 | 2025/08/15 16:07:14 | 命名不规范（仅符号/格式差异）
B-241 | FC07001773 | 接线端子 | UK5N | 辅材 | 端子 |  | PO | 14.0 | 支 | 0.0 | 杨林虓 | 2024/10/10 15:34:00 | 曾庆骄 | 2025/08/15 16:07:14 | 命名不规范（仅符号/格式差异）
A-242 | JG07000996 | 闭锁盘/中隔离/下接地/拉杆L=750 | 闭锁盘/175宽*400长*29高/孔距23/没有凸台平的/左侧操作/含上隔离/下接地配套拉杆 | 结构件 | 活门 |  | PO | 7.0 | 套 | 0.0 | 彭更生 | 2025/07/26 10:07:12 | 曾庆骄 | 2025/08/15 16:07:14 | 命名不规范（仅符号/格式差异）
B-242 | JG07000898 | 闭锁盘/上隔离/下接地（非标定制）杆长860/1309 | 闭锁盘/175宽*400长*29高/孔距23/没有凸台平的/左侧操作/含上隔离/下接地配套拉杆 | 结构件 | 活门 |  | PO | 7.0 | 套 | 0.0 | 彭更生 | 2025/05/10 15:39:04 | 曾庆骄 | 2025/08/15 16:07:14 | 命名不规范（仅符号/格式差异）
A-243 | JG07000996 | 闭锁盘/中隔离/下接地/拉杆L=750 | 闭锁盘/175宽*400长*29高/孔距23/没有凸台平的/左侧操作/含上隔离/下接地配套拉杆 | 结构件 | 活门 |  | PO | 7.0 | 套 | 0.0 | 彭更生 | 2025/07/26 10:07:12 | 曾庆骄 | 2025/08/15 16:07:14 | 命名不规范（仅符号/格式差异）
B-243 | JG07000613 | 闭锁盘/上隔离/下接地 | 闭锁盘/175宽*400长*29高/孔距23/没有凸台平的/左侧操作/含上隔离/下接地配套拉杆 | 结构件 | 活门 |  | PO | 7.0 | 套 | 0.0 | 曾庆骄 | 2024/11/14 09:47:47 | 曾庆骄 | 2025/08/15 16:07:14 | 命名不规范（仅符号/格式差异）
A-244 | JG07000898 | 闭锁盘/上隔离/下接地（非标定制）杆长860/1309 | 闭锁盘/175宽*400长*29高/孔距23/没有凸台平的/左侧操作/含上隔离/下接地配套拉杆 | 结构件 | 活门 |  | PO | 7.0 | 套 | 0.0 | 彭更生 | 2025/05/10 15:39:04 | 曾庆骄 | 2025/08/15 16:07:14 | 命名不规范（仅符号/格式差异）
B-244 | JG07000613 | 闭锁盘/上隔离/下接地 | 闭锁盘/175宽*400长*29高/孔距23/没有凸台平的/左侧操作/含上隔离/下接地配套拉杆 | 结构件 | 活门 |  | PO | 7.0 | 套 | 0.0 | 曾庆骄 | 2024/11/14 09:47:47 | 曾庆骄 | 2025/08/15 16:07:14 | 命名不规范（仅符号/格式差异）
A-245 | JJ03000537 | 尼龙平盘 | M6 | 紧固件 | 螺帽 |  | PO | 14.0 | 支 | 0.0 | 曾庆骄 | 2025/07/24 12:55:35 | 曾庆骄 | 2025/08/15 16:07:14 | 命名不规范（仅符号/格式差异）
B-245 | JJ03000526 | 铜螺母 | M6 | 紧固件 | 螺帽 |  | PO | 14.0 | 只 | 0.0 | 郭运浩 | 2025/07/23 16:14:16 | 曾庆骄 | 2025/08/15 16:07:14 | 命名不规范（仅符号/格式差异）
A-246 | JJ03000537 | 尼龙平盘 | M6 | 紧固件 | 螺帽 |  | PO | 14.0 | 支 | 0.0 | 曾庆骄 | 2025/07/24 12:55:35 | 曾庆骄 | 2025/08/15 16:07:14 | 命名不规范（仅符号/格式差异）
B-246 | JJ03000460 | 方形螺母 | M6 | 紧固件 | 螺帽 |  | PO | 14.0 | 只 | 0.0 | 郭运浩 | 2024/12/30 16:45:33 | 曾庆骄 | 2025/08/15 16:07:14 | 命名不规范（仅符号/格式差异）
A-247 | JJ03000537 | 尼龙平盘 | M6 | 紧固件 | 螺帽 |  | PO | 14.0 | 支 | 0.0 | 曾庆骄 | 2025/07/24 12:55:35 | 曾庆骄 | 2025/08/15 16:07:14 | 命名不规范（仅符号/格式差异）
B-247 | JJ03000418 | 蓝白锌法兰螺母 | M6 | 紧固件 | 螺帽 |  | PO | 14.0 | 支 | 0.0 | 曾庆骄 | 2024/10/19 09:50:50 | 曾庆骄 | 2025/08/15 16:07:14 | 命名不规范（仅符号/格式差异）
A-248 | JJ03000537 | 尼龙平盘 | M6 | 紧固件 | 螺帽 |  | PO | 14.0 | 支 | 0.0 | 曾庆骄 | 2025/07/24 12:55:35 | 曾庆骄 | 2025/08/15 16:07:14 | 命名不规范（仅符号/格式差异）
B-248 | JJ03000295 | 不锈钢螺母 | M6 | 紧固件 | 螺帽 |  | PO | 14.0 | 支 | 0.0 | 蓝文富 | 2024/04/24 20:56:08 | 曾庆骄 | 2025/08/15 16:07:14 | 命名不规范（仅符号/格式差异）
A-249 | JJ03000537 | 尼龙平盘 | M6 | 紧固件 | 螺帽 |  | PO | 14.0 | 支 | 0.0 | 曾庆骄 | 2025/07/24 12:55:35 | 曾庆骄 | 2025/08/15 16:07:14 | 命名不规范（仅符号/格式差异）
B-249 | JJ03000187 | 镀彩锌法兰防松螺母 | M6 | 紧固件 | 螺帽 |  | PO | 14.0 | 支 | 0.0 | 曾庆骄 | 2024/04/05 09:37:26 | 曾庆骄 | 2025/08/15 16:07:14 | 命名不规范（仅符号/格式差异）
A-250 | JJ03000537 | 尼龙平盘 | M6 | 紧固件 | 螺帽 |  | PO | 14.0 | 支 | 0.0 | 曾庆骄 | 2025/07/24 12:55:35 | 曾庆骄 | 2025/08/15 16:07:14 | 命名不规范（仅符号/格式差异）
B-250 | JJ03000178 | 尼龙法兰防松螺母 | M6 | 紧固件 | 螺帽 |  | PO | 14.0 | 支 | 0.0 | 曾庆骄 | 2024/02/19 13:42:10 | 曾庆骄 | 2025/08/15 16:07:14 | 命名不规范（仅符号/格式差异）
A-251 | JJ03000526 | 铜螺母 | M6 | 紧固件 | 螺帽 |  | PO | 14.0 | 只 | 0.0 | 郭运浩 | 2025/07/23 16:14:16 | 曾庆骄 | 2025/08/15 16:07:14 | 命名不规范（仅符号/格式差异）
B-251 | JJ03000460 | 方形螺母 | M6 | 紧固件 | 螺帽 |  | PO | 14.0 | 只 | 0.0 | 郭运浩 | 2024/12/30 16:45:33 | 曾庆骄 | 2025/08/15 16:07:14 | 命名不规范（仅符号/格式差异）
A-252 | JJ03000526 | 铜螺母 | M6 | 紧固件 | 螺帽 |  | PO | 14.0 | 只 | 0.0 | 郭运浩 | 2025/07/23 16:14:16 | 曾庆骄 | 2025/08/15 16:07:14 | 命名不规范（仅符号/格式差异）
B-252 | JJ03000418 | 蓝白锌法兰螺母 | M6 | 紧固件 | 螺帽 |  | PO | 14.0 | 支 | 0.0 | 曾庆骄 | 2024/10/19 09:50:50 | 曾庆骄 | 2025/08/15 16:07:14 | 命名不规范（仅符号/格式差异）
A-253 | JJ03000526 | 铜螺母 | M6 | 紧固件 | 螺帽 |  | PO | 14.0 | 只 | 0.0 | 郭运浩 | 2025/07/23 16:14:16 | 曾庆骄 | 2025/08/15 16:07:14 | 命名不规范（仅符号/格式差异）
B-253 | JJ03000295 | 不锈钢螺母 | M6 | 紧固件 | 螺帽 |  | PO | 14.0 | 支 | 0.0 | 蓝文富 | 2024/04/24 20:56:08 | 曾庆骄 | 2025/08/15 16:07:14 | 命名不规范（仅符号/格式差异）
A-254 | JJ03000526 | 铜螺母 | M6 | 紧固件 | 螺帽 |  | PO | 14.0 | 只 | 0.0 | 郭运浩 | 2025/07/23 16:14:16 | 曾庆骄 | 2025/08/15 16:07:14 | 命名不规范（仅符号/格式差异）
B-254 | JJ03000187 | 镀彩锌法兰防松螺母 | M6 | 紧固件 | 螺帽 |  | PO | 14.0 | 支 | 0.0 | 曾庆骄 | 2024/04/05 09:37:26 | 曾庆骄 | 2025/08/15 16:07:14 | 命名不规范（仅符号/格式差异）
A-255 | JJ03000526 | 铜螺母 | M6 | 紧固件 | 螺帽 |  | PO | 14.0 | 只 | 0.0 | 郭运浩 | 2025/07/23 16:14:16 | 曾庆骄 | 2025/08/15 16:07:14 | 命名不规范（仅符号/格式差异）
B-255 | JJ03000178 | 尼龙法兰防松螺母 | M6 | 紧固件 | 螺帽 |  | PO | 14.0 | 支 | 0.0 | 曾庆骄 | 2024/02/19 13:42:10 | 曾庆骄 | 2025/08/15 16:07:14 | 命名不规范（仅符号/格式差异）
A-256 | JJ03000460 | 方形螺母 | M6 | 紧固件 | 螺帽 |  | PO | 14.0 | 只 | 0.0 | 郭运浩 | 2024/12/30 16:45:33 | 曾庆骄 | 2025/08/15 16:07:14 | 命名不规范（仅符号/格式差异）
B-256 | JJ03000418 | 蓝白锌法兰螺母 | M6 | 紧固件 | 螺帽 |  | PO | 14.0 | 支 | 0.0 | 曾庆骄 | 2024/10/19 09:50:50 | 曾庆骄 | 2025/08/15 16:07:14 | 命名不规范（仅符号/格式差异）
A-257 | JJ03000460 | 方形螺母 | M6 | 紧固件 | 螺帽 |  | PO | 14.0 | 只 | 0.0 | 郭运浩 | 2024/12/30 16:45:33 | 曾庆骄 | 2025/08/15 16:07:14 | 命名不规范（仅符号/格式差异）
B-257 | JJ03000295 | 不锈钢螺母 | M6 | 紧固件 | 螺帽 |  | PO | 14.0 | 支 | 0.0 | 蓝文富 | 2024/04/24 20:56:08 | 曾庆骄 | 2025/08/15 16:07:14 | 命名不规范（仅符号/格式差异）
A-258 | JJ03000460 | 方形螺母 | M6 | 紧固件 | 螺帽 |  | PO | 14.0 | 只 | 0.0 | 郭运浩 | 2024/12/30 16:45:33 | 曾庆骄 | 2025/08/15 16:07:14 | 命名不规范（仅符号/格式差异）
B-258 | JJ03000187 | 镀彩锌法兰防松螺母 | M6 | 紧固件 | 螺帽 |  | PO | 14.0 | 支 | 0.0 | 曾庆骄 | 2024/04/05 09:37:26 | 曾庆骄 | 2025/08/15 16:07:14 | 命名不规范（仅符号/格式差异）
A-259 | JJ03000460 | 方形螺母 | M6 | 紧固件 | 螺帽 |  | PO | 14.0 | 只 | 0.0 | 郭运浩 | 2024/12/30 16:45:33 | 曾庆骄 | 2025/08/15 16:07:14 | 命名不规范（仅符号/格式差异）
B-259 | JJ03000178 | 尼龙法兰防松螺母 | M6 | 紧固件 | 螺帽 |  | PO | 14.0 | 支 | 0.0 | 曾庆骄 | 2024/02/19 13:42:10 | 曾庆骄 | 2025/08/15 16:07:14 | 命名不规范（仅符号/格式差异）
A-260 | JJ03000418 | 蓝白锌法兰螺母 | M6 | 紧固件 | 螺帽 |  | PO | 14.0 | 支 | 0.0 | 曾庆骄 | 2024/10/19 09:50:50 | 曾庆骄 | 2025/08/15 16:07:14 | 命名不规范（仅符号/格式差异）
B-260 | JJ03000295 | 不锈钢螺母 | M6 | 紧固件 | 螺帽 |  | PO | 14.0 | 支 | 0.0 | 蓝文富 | 2024/04/24 20:56:08 | 曾庆骄 | 2025/08/15 16:07:14 | 命名不规范（仅符号/格式差异）
A-261 | JJ03000418 | 蓝白锌法兰螺母 | M6 | 紧固件 | 螺帽 |  | PO | 14.0 | 支 | 0.0 | 曾庆骄 | 2024/10/19 09:50:50 | 曾庆骄 | 2025/08/15 16:07:14 | 命名不规范（仅符号/格式差异）
B-261 | JJ03000187 | 镀彩锌法兰防松螺母 | M6 | 紧固件 | 螺帽 |  | PO | 14.0 | 支 | 0.0 | 曾庆骄 | 2024/04/05 09:37:26 | 曾庆骄 | 2025/08/15 16:07:14 | 命名不规范（仅符号/格式差异）
A-262 | JJ03000418 | 蓝白锌法兰螺母 | M6 | 紧固件 | 螺帽 |  | PO | 14.0 | 支 | 0.0 | 曾庆骄 | 2024/10/19 09:50:50 | 曾庆骄 | 2025/08/15 16:07:14 | 命名不规范（仅符号/格式差异）
B-262 | JJ03000178 | 尼龙法兰防松螺母 | M6 | 紧固件 | 螺帽 |  | PO | 14.0 | 支 | 0.0 | 曾庆骄 | 2024/02/19 13:42:10 | 曾庆骄 | 2025/08/15 16:07:14 | 命名不规范（仅符号/格式差异）
A-263 | JJ03000295 | 不锈钢螺母 | M6 | 紧固件 | 螺帽 |  | PO | 14.0 | 支 | 0.0 | 蓝文富 | 2024/04/24 20:56:08 | 曾庆骄 | 2025/08/15 16:07:14 | 命名不规范（仅符号/格式差异）
B-263 | JJ03000187 | 镀彩锌法兰防松螺母 | M6 | 紧固件 | 螺帽 |  | PO | 14.0 | 支 | 0.0 | 曾庆骄 | 2024/04/05 09:37:26 | 曾庆骄 | 2025/08/15 16:07:14 | 命名不规范（仅符号/格式差异）
A-264 | JJ03000295 | 不锈钢螺母 | M6 | 紧固件 | 螺帽 |  | PO | 14.0 | 支 | 0.0 | 蓝文富 | 2024/04/24 20:56:08 | 曾庆骄 | 2025/08/15 16:07:14 | 命名不规范（仅符号/格式差异）
B-264 | JJ03000178 | 尼龙法兰防松螺母 | M6 | 紧固件 | 螺帽 |  | PO | 14.0 | 支 | 0.0 | 曾庆骄 | 2024/02/19 13:42:10 | 曾庆骄 | 2025/08/15 16:07:14 | 命名不规范（仅符号/格式差异）
A-265 | JJ03000187 | 镀彩锌法兰防松螺母 | M6 | 紧固件 | 螺帽 |  | PO | 14.0 | 支 | 0.0 | 曾庆骄 | 2024/04/05 09:37:26 | 曾庆骄 | 2025/08/15 16:07:14 | 命名不规范（仅符号/格式差异）
B-265 | JJ03000178 | 尼龙法兰防松螺母 | M6 | 紧固件 | 螺帽 |  | PO | 14.0 | 支 | 0.0 | 曾庆骄 | 2024/02/19 13:42:10 | 曾庆骄 | 2025/08/15 16:07:14 | 命名不规范（仅符号/格式差异）
A-266 | JJ03000536 | 蓝白锌法兰螺母 | M4 | 紧固件 | 螺帽 |  | PO | 14.0 | 支 | 0.0 | 曾庆骄 | 2025/07/24 12:53:42 | 曾庆骄 | 2025/08/15 16:07:14 | 命名不规范（仅符号/格式差异）
B-266 | JJ03000298 | 不锈钢螺帽 | M4 | 紧固件 | 螺帽 |  | PO | 14.0 | 支 | 0.0 | 蓝文富 | 2024/04/24 20:56:08 | 曾庆骄 | 2025/08/15 16:07:14 | 命名不规范（仅符号/格式差异）
A-267 | JJ02000531 | 不锈钢吊环 | M8 | 紧固件 | 螺丝 |  | PO | 14.0 | 只 | 0.0 | 郭运浩 | 2025/07/23 16:21:29 | 曾庆骄 | 2025/08/15 16:07:14 | 命名不规范（仅符号/格式差异）
B-267 | JJ02000425 | 铁本色六角焊接螺母 | M8 | 紧固件 | 螺丝 |  | PO | 7.0 | 支 | 0.0 | 曾庆骄 | 2024/10/19 09:55:16 | 曾庆骄 | 2025/10/29 09:32:45 | 命名不规范（仅符号/格式差异）
A-268 | GD01000134 | 盲板法兰 | DN50 PN1.6 | 管道配件 | 管道配件 |  | PO | 14.0 | 件 | 0.0 | 郭运浩 | 2025/07/23 16:15:35 | 曾庆骄 | 2025/08/16 09:51:00 | 命名不规范（仅符号/格式差异）
B-268 | GD01000045 | 凸面法兰 | DN50 PN1.6 | 管道配件 | 管道配件 |  | PO | 14.0 | 件 | 0.0 | 郭运浩 | 2024/11/13 11:31:45 | 曾庆骄 | 2025/08/16 09:51:00 | 命名不规范（仅符号/格式差异）
A-269 | JJ02000521 | 平头十字螺钉 | M5*10 | 紧固件 | 螺丝 |  | PO | 14.0 | 支 | 0.0 | 曾庆骄 | 2025/07/23 09:54:17 | 曾庆骄 | 2025/08/15 16:07:14 | 命名不规范（仅符号/格式差异）
B-269 | JJ02000471 | GB/T 6561-2014十字槽沉头自挤螺钉 | M5*10 | 紧固件 | 螺丝 |  | PO | 14.0 | 支 | 0.0 | 曾庆骄 | 2025/04/03 09:42:42 | 曾庆骄 | 2025/08/15 16:07:14 | 命名不规范（仅符号/格式差异）
A-270 | JJ02000519 | 沉头十字螺钉 | M4*8 | 紧固件 | 螺丝 |  | PO | 14.0 | 支 | 0.0 | 曾庆骄 | 2025/07/23 09:15:37 | 曾庆骄 | 2025/08/15 16:07:14 | 命名不规范（仅符号/格式差异）
B-270 | JJ02000476 | GB/T 6560-2014十字槽盘头自挤螺钉 | M4*8 | 紧固件 | 螺丝 |  | PO | 14.0 | 支 | 0.0 | 曾庆骄 | 2025/04/03 09:46:10 | 曾庆骄 | 2025/08/15 16:07:14 | 命名不规范（仅符号/格式差异）
A-271 | JJ02000517 | 圆头十字螺钉 | M4*10 | 紧固件 | 螺丝 |  | PO | 14.0 | 支 | 0.0 | 曾庆骄 | 2025/07/23 09:13:50 | 曾庆骄 | 2025/08/15 16:07:14 | 命名不规范（仅符号/格式差异）
B-271 | JJ02000188 | 圆头十字自攻丝螺钉 | M4*10 | 紧固件 | 螺丝 |  | PO | 14.0 | 支 | 0.0 | 曾庆骄 | 2024/04/10 11:12:07 | 曾庆骄 | 2025/08/15 16:07:14 | 命名不规范（仅符号/格式差异）
A-272 | JG06000986 | 操作机构 | NDM3-125M/3P 含操作手柄 | 结构件 | 操作机构 |  | PO | 21.0 | 件 | 0.0 | 彭更生 | 2025/07/19 13:52:14 | 曾庆骄 | 2025/08/15 16:07:14 | 命名不规范（仅符号/格式差异）
B-272 | JG06000985 | 1/2操作机构 | NDM3-125M/3P 含操作手柄 | 结构件 | 操作机构 |  | PO | 21.0 | 件 | 0.0 | 彭更生 | 2025/07/19 13:51:34 | 曾庆骄 | 2025/08/15 16:07:14 | 命名不规范（仅符号/格式差异）
A-273 | JG02000968 | 垂直母线夹6*120 | 55相距 白色 三相 半封闭 | 结构件 | 门锁 |  | PO | 21.0 | 件 | 0.0 | 彭更生 | 2025/07/10 12:41:40 | 曾庆骄 | 2025/08/15 16:07:14 | 命名不规范（仅符号/格式差异）
B-273 | JG02000843 | 垂直母线夹6*100 | 55相距 白色 三相 半封闭 | 结构件 | 门锁 |  | PO | 21.0 | 件 | 0.0 | 曾庆骄 | 2025/03/24 12:39:41 | 曾庆骄 | 2025/08/15 16:07:14 | 命名不规范（仅符号/格式差异）
A-274 | JG02000968 | 垂直母线夹6*120 | 55相距 白色 三相 半封闭 | 结构件 | 门锁 |  | PO | 21.0 | 件 | 0.0 | 彭更生 | 2025/07/10 12:41:40 | 曾庆骄 | 2025/08/15 16:07:14 | 命名不规范（仅符号/格式差异）
B-274 | JG02000842 | 垂直母线夹6*80 | 55相距 白色 三相 半封闭 | 结构件 | 门锁 |  | PO | 21.0 | 件 | 0.0 | 曾庆骄 | 2025/03/24 12:39:33 | 曾庆骄 | 2025/08/15 16:07:14 | 命名不规范（仅符号/格式差异）
A-275 | JG02000968 | 垂直母线夹6*120 | 55相距 白色 三相 半封闭 | 结构件 | 门锁 |  | PO | 21.0 | 件 | 0.0 | 彭更生 | 2025/07/10 12:41:40 | 曾庆骄 | 2025/08/15 16:07:14 | 命名不规范（仅符号/格式差异）
B-275 | JG02000841 | 垂直母线夹6*50 | 55相距 白色 三相 半封闭 | 结构件 | 门锁 |  | PO | 21.0 | 件 | 0.0 | 曾庆骄 | 2025/03/24 12:39:22 | 曾庆骄 | 2025/08/15 16:07:14 | 命名不规范（仅符号/格式差异）
A-276 | JG02000968 | 垂直母线夹6*120 | 55相距 白色 三相 半封闭 | 结构件 | 门锁 |  | PO | 21.0 | 件 | 0.0 | 彭更生 | 2025/07/10 12:41:40 | 曾庆骄 | 2025/08/15 16:07:14 | 命名不规范（仅符号/格式差异）
B-276 | JG02000840 | 垂直母线夹6*40 | 55相距 白色 三相 半封闭 | 结构件 | 门锁 |  | PO | 21.0 | 件 | 0.0 | 曾庆骄 | 2025/03/24 12:39:15 | 曾庆骄 | 2025/08/15 16:07:14 | 命名不规范（仅符号/格式差异）
A-277 | JG02000968 | 垂直母线夹6*120 | 55相距 白色 三相 半封闭 | 结构件 | 门锁 |  | PO | 21.0 | 件 | 0.0 | 彭更生 | 2025/07/10 12:41:40 | 曾庆骄 | 2025/08/15 16:07:14 | 命名不规范（仅符号/格式差异）
B-277 | JG02000839 | 垂直母线夹6*30 | 55相距 白色 三相 半封闭 | 结构件 | 门锁 |  | PO | 21.0 | 件 | 0.0 | 曾庆骄 | 2025/03/24 12:39:08 | 曾庆骄 | 2025/08/15 16:07:14 | 命名不规范（仅符号/格式差异）
A-278 | JG02000968 | 垂直母线夹6*120 | 55相距 白色 三相 半封闭 | 结构件 | 门锁 |  | PO | 21.0 | 件 | 0.0 | 彭更生 | 2025/07/10 12:41:40 | 曾庆骄 | 2025/08/15 16:07:14 | 命名不规范（仅符号/格式差异）
B-278 | JG02000584 | 垂直母线夹6*60 | 55相距 白色 三相 半封闭 | 结构件 | 门锁 |  | PO | 21.0 | 件 | 0.0 | 曾庆骄 | 2024/11/06 15:18:00 | 曾庆骄 | 2025/08/15 16:07:14 | 命名不规范（仅符号/格式差异）
A-279 | JG02000843 | 垂直母线夹6*100 | 55相距 白色 三相 半封闭 | 结构件 | 门锁 |  | PO | 21.0 | 件 | 0.0 | 曾庆骄 | 2025/03/24 12:39:41 | 曾庆骄 | 2025/08/15 16:07:14 | 命名不规范（仅符号/格式差异）
B-279 | JG02000842 | 垂直母线夹6*80 | 55相距 白色 三相 半封闭 | 结构件 | 门锁 |  | PO | 21.0 | 件 | 0.0 | 曾庆骄 | 2025/03/24 12:39:33 | 曾庆骄 | 2025/08/15 16:07:14 | 命名不规范（仅符号/格式差异）
A-280 | JG02000843 | 垂直母线夹6*100 | 55相距 白色 三相 半封闭 | 结构件 | 门锁 |  | PO | 21.0 | 件 | 0.0 | 曾庆骄 | 2025/03/24 12:39:41 | 曾庆骄 | 2025/08/15 16:07:14 | 命名不规范（仅符号/格式差异）
B-280 | JG02000841 | 垂直母线夹6*50 | 55相距 白色 三相 半封闭 | 结构件 | 门锁 |  | PO | 21.0 | 件 | 0.0 | 曾庆骄 | 2025/03/24 12:39:22 | 曾庆骄 | 2025/08/15 16:07:14 | 命名不规范（仅符号/格式差异）
A-281 | JG02000843 | 垂直母线夹6*100 | 55相距 白色 三相 半封闭 | 结构件 | 门锁 |  | PO | 21.0 | 件 | 0.0 | 曾庆骄 | 2025/03/24 12:39:41 | 曾庆骄 | 2025/08/15 16:07:14 | 命名不规范（仅符号/格式差异）
B-281 | JG02000840 | 垂直母线夹6*40 | 55相距 白色 三相 半封闭 | 结构件 | 门锁 |  | PO | 21.0 | 件 | 0.0 | 曾庆骄 | 2025/03/24 12:39:15 | 曾庆骄 | 2025/08/15 16:07:14 | 命名不规范（仅符号/格式差异）
A-282 | JG02000843 | 垂直母线夹6*100 | 55相距 白色 三相 半封闭 | 结构件 | 门锁 |  | PO | 21.0 | 件 | 0.0 | 曾庆骄 | 2025/03/24 12:39:41 | 曾庆骄 | 2025/08/15 16:07:14 | 命名不规范（仅符号/格式差异）
B-282 | JG02000839 | 垂直母线夹6*30 | 55相距 白色 三相 半封闭 | 结构件 | 门锁 |  | PO | 21.0 | 件 | 0.0 | 曾庆骄 | 2025/03/24 12:39:08 | 曾庆骄 | 2025/08/15 16:07:14 | 命名不规范（仅符号/格式差异）
A-283 | JG02000843 | 垂直母线夹6*100 | 55相距 白色 三相 半封闭 | 结构件 | 门锁 |  | PO | 21.0 | 件 | 0.0 | 曾庆骄 | 2025/03/24 12:39:41 | 曾庆骄 | 2025/08/15 16:07:14 | 命名不规范（仅符号/格式差异）
B-283 | JG02000584 | 垂直母线夹6*60 | 55相距 白色 三相 半封闭 | 结构件 | 门锁 |  | PO | 21.0 | 件 | 0.0 | 曾庆骄 | 2024/11/06 15:18:00 | 曾庆骄 | 2025/08/15 16:07:14 | 命名不规范（仅符号/格式差异）
A-284 | JG02000842 | 垂直母线夹6*80 | 55相距 白色 三相 半封闭 | 结构件 | 门锁 |  | PO | 21.0 | 件 | 0.0 | 曾庆骄 | 2025/03/24 12:39:33 | 曾庆骄 | 2025/08/15 16:07:14 | 命名不规范（仅符号/格式差异）
B-284 | JG02000841 | 垂直母线夹6*50 | 55相距 白色 三相 半封闭 | 结构件 | 门锁 |  | PO | 21.0 | 件 | 0.0 | 曾庆骄 | 2025/03/24 12:39:22 | 曾庆骄 | 2025/08/15 16:07:14 | 命名不规范（仅符号/格式差异）
A-285 | JG02000842 | 垂直母线夹6*80 | 55相距 白色 三相 半封闭 | 结构件 | 门锁 |  | PO | 21.0 | 件 | 0.0 | 曾庆骄 | 2025/03/24 12:39:33 | 曾庆骄 | 2025/08/15 16:07:14 | 命名不规范（仅符号/格式差异）
B-285 | JG02000840 | 垂直母线夹6*40 | 55相距 白色 三相 半封闭 | 结构件 | 门锁 |  | PO | 21.0 | 件 | 0.0 | 曾庆骄 | 2025/03/24 12:39:15 | 曾庆骄 | 2025/08/15 16:07:14 | 命名不规范（仅符号/格式差异）
A-286 | JG02000842 | 垂直母线夹6*80 | 55相距 白色 三相 半封闭 | 结构件 | 门锁 |  | PO | 21.0 | 件 | 0.0 | 曾庆骄 | 2025/03/24 12:39:33 | 曾庆骄 | 2025/08/15 16:07:14 | 命名不规范（仅符号/格式差异）
B-286 | JG02000839 | 垂直母线夹6*30 | 55相距 白色 三相 半封闭 | 结构件 | 门锁 |  | PO | 21.0 | 件 | 0.0 | 曾庆骄 | 2025/03/24 12:39:08 | 曾庆骄 | 2025/08/15 16:07:14 | 命名不规范（仅符号/格式差异）
A-287 | JG02000842 | 垂直母线夹6*80 | 55相距 白色 三相 半封闭 | 结构件 | 门锁 |  | PO | 21.0 | 件 | 0.0 | 曾庆骄 | 2025/03/24 12:39:33 | 曾庆骄 | 2025/08/15 16:07:14 | 命名不规范（仅符号/格式差异）
B-287 | JG02000584 | 垂直母线夹6*60 | 55相距 白色 三相 半封闭 | 结构件 | 门锁 |  | PO | 21.0 | 件 | 0.0 | 曾庆骄 | 2024/11/06 15:18:00 | 曾庆骄 | 2025/08/15 16:07:14 | 命名不规范（仅符号/格式差异）
A-288 | JG02000841 | 垂直母线夹6*50 | 55相距 白色 三相 半封闭 | 结构件 | 门锁 |  | PO | 21.0 | 件 | 0.0 | 曾庆骄 | 2025/03/24 12:39:22 | 曾庆骄 | 2025/08/15 16:07:14 | 命名不规范（仅符号/格式差异）
B-288 | JG02000840 | 垂直母线夹6*40 | 55相距 白色 三相 半封闭 | 结构件 | 门锁 |  | PO | 21.0 | 件 | 0.0 | 曾庆骄 | 2025/03/24 12:39:15 | 曾庆骄 | 2025/08/15 16:07:14 | 命名不规范（仅符号/格式差异）
A-289 | JG02000841 | 垂直母线夹6*50 | 55相距 白色 三相 半封闭 | 结构件 | 门锁 |  | PO | 21.0 | 件 | 0.0 | 曾庆骄 | 2025/03/24 12:39:22 | 曾庆骄 | 2025/08/15 16:07:14 | 命名不规范（仅符号/格式差异）
B-289 | JG02000839 | 垂直母线夹6*30 | 55相距 白色 三相 半封闭 | 结构件 | 门锁 |  | PO | 21.0 | 件 | 0.0 | 曾庆骄 | 2025/03/24 12:39:08 | 曾庆骄 | 2025/08/15 16:07:14 | 命名不规范（仅符号/格式差异）
A-290 | JG02000841 | 垂直母线夹6*50 | 55相距 白色 三相 半封闭 | 结构件 | 门锁 |  | PO | 21.0 | 件 | 0.0 | 曾庆骄 | 2025/03/24 12:39:22 | 曾庆骄 | 2025/08/15 16:07:14 | 命名不规范（仅符号/格式差异）
B-290 | JG02000584 | 垂直母线夹6*60 | 55相距 白色 三相 半封闭 | 结构件 | 门锁 |  | PO | 21.0 | 件 | 0.0 | 曾庆骄 | 2024/11/06 15:18:00 | 曾庆骄 | 2025/08/15 16:07:14 | 命名不规范（仅符号/格式差异）
A-291 | JG02000840 | 垂直母线夹6*40 | 55相距 白色 三相 半封闭 | 结构件 | 门锁 |  | PO | 21.0 | 件 | 0.0 | 曾庆骄 | 2025/03/24 12:39:15 | 曾庆骄 | 2025/08/15 16:07:14 | 命名不规范（仅符号/格式差异）
B-291 | JG02000839 | 垂直母线夹6*30 | 55相距 白色 三相 半封闭 | 结构件 | 门锁 |  | PO | 21.0 | 件 | 0.0 | 曾庆骄 | 2025/03/24 12:39:08 | 曾庆骄 | 2025/08/15 16:07:14 | 命名不规范（仅符号/格式差异）
A-292 | JG02000840 | 垂直母线夹6*40 | 55相距 白色 三相 半封闭 | 结构件 | 门锁 |  | PO | 21.0 | 件 | 0.0 | 曾庆骄 | 2025/03/24 12:39:15 | 曾庆骄 | 2025/08/15 16:07:14 | 命名不规范（仅符号/格式差异）
B-292 | JG02000584 | 垂直母线夹6*60 | 55相距 白色 三相 半封闭 | 结构件 | 门锁 |  | PO | 21.0 | 件 | 0.0 | 曾庆骄 | 2024/11/06 15:18:00 | 曾庆骄 | 2025/08/15 16:07:14 | 命名不规范（仅符号/格式差异）
A-293 | JG02000839 | 垂直母线夹6*30 | 55相距 白色 三相 半封闭 | 结构件 | 门锁 |  | PO | 21.0 | 件 | 0.0 | 曾庆骄 | 2025/03/24 12:39:08 | 曾庆骄 | 2025/08/15 16:07:14 | 命名不规范（仅符号/格式差异）
B-293 | JG02000584 | 垂直母线夹6*60 | 55相距 白色 三相 半封闭 | 结构件 | 门锁 |  | PO | 21.0 | 件 | 0.0 | 曾庆骄 | 2024/11/06 15:18:00 | 曾庆骄 | 2025/08/15 16:07:14 | 命名不规范（仅符号/格式差异）
A-294 | DQ11054679 | 隔离开关/GN19-12/1250A /配柜750宽 | 倒装（动刀头朝上）间距210/安装孔620*240/辅助3开3闭 | 电器元件 | 隔离开关 |  | PO | 14.0 | 支 | 0.0 | 彭更生 | 2025/07/02 17:43:51 | 曾庆骄 | 2025/08/16 09:28:47 | 命名不规范（仅符号/格式差异）
B-294 | DQ11054678 | 隔离开关/GN19-12/630A /配柜750宽 | 倒装（动刀头朝上）间距210/安装孔620*240/辅助3开3闭 | 电器元件 | 隔离开关 |  | PO | 14.0 | 支 | 0.0 | 彭更生 | 2025/07/02 17:42:58 | 曾庆骄 | 2025/08/16 09:28:47 | 命名不规范（仅符号/格式差异）
A-295 | GD01000131 | U型管夹 | DN25 | 管道配件 | 管道配件 |  | PO | 14.0 | 件 | 0.0 | 郭运浩 | 2025/06/10 17:30:54 | 曾庆骄 | 2025/08/16 09:51:00 | 命名不规范（仅符号/格式差异）
B-295 | GD01000030 | 金属石墨垫片 | DN25 | 管道配件 | 管道配件 |  | PO | 14.0 | 件 | 0.0 | 谭述华 | 2024/09/28 11:04:51 | 曾庆骄 | 2025/08/16 09:51:00 | 命名不规范（仅符号/格式差异）
A-296 | GD01000130 | U型管夹 | DN40 | 管道配件 | 管道配件 |  | PO | 14.0 | 件 | 0.0 | 郭运浩 | 2025/06/10 17:30:47 | 曾庆骄 | 2025/08/16 09:51:00 | 命名不规范（仅符号/格式差异）
B-296 | GD01000028 | 金属石墨垫片 | DN40 | 管道配件 | 管道配件 |  | PO | 14.0 | 件 | 0.0 | 谭述华 | 2024/09/28 11:04:14 | 曾庆骄 | 2025/08/16 09:51:00 | 命名不规范（仅符号/格式差异）
A-297 | QD01000225 | 内螺纹三通 | DN15 镀锌 | 气动配件 | 气动配件 | 宁波豪冠工控电子有限公司 | PO | 14.0 | 只 | 0.0 | 郭运浩 | 2025/06/10 17:28:55 | 曾庆骄 | 2025/08/16 09:51:00 | 命名不规范（仅符号/格式差异）
B-297 | QD01000138 | 内螺纹活接 | DN15 镀锌 | 气动配件 | 气动配件 | 宁波豪冠工控电子有限公司 | PO | 14.0 | 只 | 0.0 | 郭运浩 | 2024/11/20 10:35:02 | 曾庆骄 | 2025/08/16 09:51:00 | 命名不规范（仅符号/格式差异）
A-298 | GD01000124 | 单向阀 | DN40 法兰式KF PN25 导热油用 | 管道配件 | 管道配件 |  | PO | 14.0 | 只 | 0.0 | 郭运浩 | 2025/06/10 17:17:23 | 曾庆骄 | 2025/08/16 09:51:00 | 命名不规范（仅符号/格式差异）
B-298 | GD01000123 | 截止阀 | DN40 法兰式KF PN25 导热油用 | 管道配件 | 管道配件 |  | PO | 14.0 | 件 | 0.0 | 郭运浩 | 2025/06/10 17:15:34 | 曾庆骄 | 2025/08/16 09:51:00 | 命名不规范（仅符号/格式差异）
A-299 | 9999000070 | 大门 | J25112配件 | 其他 | 设备配件 |  | PO | 21.0 | 件 | 0.0 | 郭运浩 | 2025/06/03 15:09:09 | 曾庆骄 | 2025/08/16 09:51:00 | 命名不规范（仅符号/格式差异）
B-299 | 9999000069 | 加热包 | J25112配件 | 其他 | 设备配件 |  | PO | 21.0 | 件 | 0.0 | 郭运浩 | 2025/06/03 15:08:54 | 曾庆骄 | 2025/08/16 09:51:00 | 命名不规范（仅符号/格式差异）
A-300 | JG02000904 | 操作机构/8E抽屉 | NSX-100F/3P含方杆 | 结构件 | 门锁 |  | PO | 21.0 | 套 | 0.0 | 彭更生 | 2025/05/20 15:52:06 | 曾庆骄 | 2025/08/15 16:07:14 | 命名不规范（仅符号/格式差异）
B-300 | JG02000903 | 操作机构/1/2抽屉 | NSX-100F/3P含方杆 | 结构件 | 门锁 |  | PO | 21.0 | 套 | 0.0 | 彭更生 | 2025/05/20 15:50:50 | 曾庆骄 | 2025/08/15 16:07:14 | 命名不规范（仅符号/格式差异）
A-301 | DQ16053502 | 快速熔断器-熔芯 | NGTC00-16A AC800V | 电器元件 | 熔断器 |  | PO | 14.0 | 支 | 0.0 | 曾庆骄 | 2025/03/29 09:24:05 | 曾庆骄 | 2025/08/16 09:51:00 | 命名不规范（仅符号/格式差异）
B-301 | DQ16053048 | 快速熔断器-底座 | NGTC00-16A AC800V | 电器元件 | 熔断器 |  | PO | 14.0 | 支 | 0.0 | 刘喆 | 2025/02/24 09:05:48 | 曾庆骄 | 2025/08/16 09:51:00 | 命名不规范（仅符号/格式差异）
A-302 | JG18000827 | 车轮 | φ200 | 结构件 | 结构件-电气 |  | PO | 14.0 | 支 | 0.0 | 郭运浩 | 2025/03/14 09:15:15 | 曾庆骄 | 2025/08/16 09:51:00 | 命名不规范（仅符号/格式差异）
B-302 | JG18000078 | 手轮 | φ200 | 结构件 | 结构件-电气 |  | PO | 14.0 | 支 | 0.0 | 蓝文富 | 2024/04/20 20:47:36 | 曾庆骄 | 2025/08/16 09:43:04 | 命名不规范（仅符号/格式差异）
A-303 | DQ02053298 | 塑壳断路器(津巴布韦用） | NDM3E-400M/3300 400A Z3H | 电器元件 | 塑壳断路器 | 良信 | PO | 14.0 | 支 | 0.0 | 王兰豹 | 2025/03/13 21:05:23 | 曾庆骄 | 2025/08/16 10:23:25 | 命名不规范（仅符号/格式差异）
B-303 | DQ02051170 | 塑壳断路器 | NDM3E-400M/3300 400A Z3H | 电器元件 | 塑壳断路器 | 良信 | PO | 14.0 | 支 | 0.0 | 刘喆 | 2024/09/30 16:22:33 | 曾庆骄 | 2025/08/16 10:23:25 | 命名不规范（仅符号/格式差异）
A-304 | DQ11053170 | 验电手车 | 800柜宽/具体见图纸/配齐所有配件 | 电器元件 | 隔离开关 |  | PO | 14.0 | 台 | 0.0 | 彭更生 | 2025/03/06 12:44:28 | 曾庆骄 | 2025/08/16 09:51:00 | 命名不规范（仅符号/格式差异）
B-304 | DQ11053168 | 接地手车 | 800柜宽/具体见图纸/配齐所有配件 | 电器元件 | 隔离开关 |  | PO | 14.0 | 台 | 0.0 | 彭更生 | 2025/03/06 12:40:33 | 曾庆骄 | 2025/08/16 09:51:00 | 命名不规范（仅符号/格式差异）
A-305 | DQ11053165 | 接地手车/母线侧接地 | 800柜宽/1250A/外形VD4/配齐所有配件 | 电器元件 | 隔离开关 |  | PO | 14.0 | 台 | 0.0 | 彭更生 | 2025/03/06 11:33:30 | 曾庆骄 | 2025/08/16 09:51:00 | 命名不规范（仅符号/格式差异）
B-305 | DQ11053164 | 接地手车 | 800柜宽/1250A/外形VD4/配齐所有配件 | 电器元件 | 隔离开关 |  | PO | 14.0 | 台 | 0.0 | 彭更生 | 2025/03/06 11:32:03 | 曾庆骄 | 2025/08/16 09:51:00 | 命名不规范（仅符号/格式差异）
A-306 | DQ16052858 | 熔断器+避雷器手车/800宽 | 800宽630A/熔断器XRNT1-10 熔管直径51*192 | 电器元件 | 熔断器 |  | PO | 14.0 | 台 | 0.0 | 彭更生 | 2025/02/20 15:44:09 | 曾庆骄 | 2025/08/16 09:51:00 | 命名不规范（仅符号/格式差异）
B-306 | DQ16050718 | 熔断器手车/800宽/DC110V | 800宽630A/熔断器XRNT1-10 熔管直径51*192 | 电器元件 | 熔断器 |  | PO | 14.0 | 台 | 0.0 | 彭更生 | 2024/09/07 15:31:09 | 曾庆骄 | 2025/08/16 09:51:00 | 命名不规范（仅符号/格式差异）
A-307 | DQ22052718 | 支路阻抗特性监控从机 | RNSH-CISIII-0.4/1D | 电器元件 | 仪表 | 杭州容磁 | PO | 14.0 | 支 | 0.0 | 刘喆 | 2025/02/15 16:47:25 | 曾庆骄 | 2025/08/16 09:51:00 | 命名不规范（仅符号/格式差异）
B-307 | DQ22048671 | 监控从机 | RNSH-CISIII-0.4/1D | 电器元件 | 仪表 | 杭州容磁 | PO | 14.0 | 支 | 0.0 | 冯湘军 | 2024/05/04 09:43:24 | 曾庆骄 | 2025/08/16 09:43:04 | 命名不规范（仅符号/格式差异）
A-308 | DQ22052717 | 阻抗特性监控系统主机 | RNSH CIS KB30 | 电器元件 | 仪表 | 杭州容磁 | PO | 14.0 | 支 | 0.0 | 刘喆 | 2025/02/15 16:47:05 | 曾庆骄 | 2025/08/16 09:51:00 | 命名不规范（仅符号/格式差异）
B-308 | DQ22048670 | 监控主机 | RNSH-CIS-KB30 | 电器元件 | 仪表 | 杭州容磁 | PO | 14.0 | 支 | 0.0 | 冯湘军 | 2024/05/04 09:42:47 | 曾庆骄 | 2025/08/16 09:43:04 | 命名不规范（仅符号/格式差异）
A-309 | GC09000371 | 角钢 | 4# 6米 | 钢材原料 | 角钢 |  | PO | 7.0 | 支 | 0.0 | 曾庆骄 | 2025/02/15 09:36:00 | 曾庆骄 | 2025/08/15 16:07:14 | 命名不规范（仅符号/格式差异）
B-309 | GC09000039 | 角铁 | 4# 6米 | 钢材原料 | 角钢 |  | PO | 7.0 | 支 | 0.0 | 曾庆骄 | 2024/03/06 13:53:55 | 曾庆骄 | 2025/08/15 16:07:14 | 命名不规范（仅符号/格式差异）
A-310 | JG15000780 | 工地临时箱 | 1800*700*400 | 结构件 | 柜体型材及辅件 |  | PO | 7.0 | 台 | 0.0 | 邵显扬 | 2025/02/07 14:39:23 | 曾庆骄 | 2025/08/16 09:51:00 | 命名不规范（仅符号/格式差异）
B-310 | JG15000494 | 动力柜 | 1800*700*400 | 结构件 | 柜体型材及辅件 |  | PO | 7.0 | 台 | 0.0 | 邵显扬 | 2024/10/14 15:49:32 | 曾庆骄 | 2025/08/16 09:51:00 | 命名不规范（仅符号/格式差异）
A-311 | JG07000760 | 手柄 | L=125 10*10 | 结构件 | 活门 |  | PO | 7.0 | 支 | 0.0 | 彭更生 | 2025/01/16 16:33:46 | 曾庆骄 | 2025/08/15 16:07:14 | 命名不规范（仅符号/格式差异）
B-311 | JG07000551 | K2手柄 | L=125 10*10 | 结构件 | 活门 |  | PO | 7.0 | 支 | 0.0 | 曾庆骄 | 2024/10/28 09:47:30 | 曾庆骄 | 2025/08/15 16:07:14 | 命名不规范（仅符号/格式差异）
A-312 | JG07000752 | CXJG一11手摇机构 | 82高 方轴8*8/配齐所有配套 | 结构件 | 活门 |  | PO | 7.0 | 套 | 0.0 | 彭更生 | 2025/01/16 15:37:23 | 曾庆骄 | 2025/08/15 16:07:14 | 命名不规范（仅符号/格式差异）
B-312 | JG07000751 | CXJG一11手拉机构 | 82高 方轴8*8/配齐所有配套 | 结构件 | 活门 |  | PO | 7.0 | 套 | 0.0 | 彭更生 | 2025/01/16 15:36:45 | 曾庆骄 | 2025/08/15 16:07:14 | 命名不规范（仅符号/格式差异）
A-313 | JG15000749 | 8MF/GGD大横梁 | 8MF型材柜用/L=940 | 结构件 | 柜体型材及辅件 |  | PO | 21.0 | 根 | 0.0 | 彭更生 | 2025/01/16 15:18:45 | 曾庆骄 | 2025/08/16 09:51:00 | 命名不规范（仅符号/格式差异）
B-313 | JG15000692 | GGD门横梁 | 8MF型材柜用/L=940 | 结构件 | 柜体型材及辅件 |  | PO | 21.0 | 根 | 0.0 | 陈俭波 | 2024/12/25 18:42:42 | 曾庆骄 | 2025/08/16 09:51:00 | 命名不规范（仅符号/格式差异）
A-314 | JG15000749 | 8MF/GGD大横梁 | 8MF型材柜用/L=940 | 结构件 | 柜体型材及辅件 |  | PO | 21.0 | 根 | 0.0 | 彭更生 | 2025/01/16 15:18:45 | 曾庆骄 | 2025/08/16 09:51:00 | 命名不规范（仅符号/格式差异）
B-314 | JG15000691 | GGD大横梁 | 8MF型材柜用/L=940 | 结构件 | 柜体型材及辅件 |  | PO | 21.0 | 根 | 0.0 | 陈俭波 | 2024/12/25 18:41:22 | 曾庆骄 | 2025/08/16 09:51:00 | 命名不规范（仅符号/格式差异）
A-315 | JG15000692 | GGD门横梁 | 8MF型材柜用/L=940 | 结构件 | 柜体型材及辅件 |  | PO | 21.0 | 根 | 0.0 | 陈俭波 | 2024/12/25 18:42:42 | 曾庆骄 | 2025/08/16 09:51:00 | 命名不规范（仅符号/格式差异）
B-315 | JG15000691 | GGD大横梁 | 8MF型材柜用/L=940 | 结构件 | 柜体型材及辅件 |  | PO | 21.0 | 根 | 0.0 | 陈俭波 | 2024/12/25 18:41:22 | 曾庆骄 | 2025/08/16 09:51:00 | 命名不规范（仅符号/格式差异）
A-316 | JG15000744 | 8MF/GGD框架 | 2200*800 | 结构件 | 柜体型材及辅件 |  | PO | 21.0 | 件 | 0.0 | 彭更生 | 2025/01/16 14:46:27 | 曾庆骄 | 2025/08/16 09:51:00 | 命名不规范（仅符号/格式差异）
B-316 | JG15000737 | GGD框架 | 2200*800 | 结构件 | 柜体型材及辅件 |  | PO | 21.0 | 件 | 0.0 | 曾庆骄 | 2025/01/10 13:52:12 | 曾庆骄 | 2025/08/16 09:51:00 | 命名不规范（仅符号/格式差异）
A-317 | JG15000742 | 8MF/GGD框架 | 2000*600 | 结构件 | 柜体型材及辅件 |  | PO | 21.0 | 件 | 0.0 | 彭更生 | 2025/01/16 14:43:23 | 曾庆骄 | 2025/08/16 09:51:00 | 命名不规范（仅符号/格式差异）
B-317 | JG15000738 | GGD框架 | 2000*600 | 结构件 | 柜体型材及辅件 |  | PO | 21.0 | 件 | 0.0 | 曾庆骄 | 2025/01/10 13:52:25 | 曾庆骄 | 2025/08/16 09:51:00 | 命名不规范（仅符号/格式差异）
A-318 | JG07000734 | 800mm宽小电流上活门机构装置VSI | 圆杆/5.320.010导杆式4点安装/含上活门板并印字 | 结构件 | 活门 |  | PO | 7.0 | 套 | 0.0 | 曾庆骄 | 2025/01/08 10:02:45 | 曾庆骄 | 2025/08/15 16:07:14 | 命名不规范（仅符号/格式差异）
B-318 | JG07000285 | 1000mm宽小电流上活门机构装置VSI | 圆杆/5.320.010导杆式4点安装/含上活门板并印字 | 结构件 | 活门 |  | PO | 7.0 | 套 | 0.0 | 彭更生 | 2024/08/01 13:35:10 | 曾庆骄 | 2025/10/29 09:32:45 | 命名不规范（仅符号/格式差异）
A-319 | JG07000734 | 800mm宽小电流上活门机构装置VSI | 圆杆/5.320.010导杆式4点安装/含上活门板并印字 | 结构件 | 活门 |  | PO | 7.0 | 套 | 0.0 | 曾庆骄 | 2025/01/08 10:02:45 | 曾庆骄 | 2025/08/15 16:07:14 | 命名不规范（仅符号/格式差异）
B-319 | JG07000282 | 800mm宽上活门机构装置中PT | 圆杆/5.320.010导杆式4点安装/含上活门板并印字 | 结构件 | 活门 |  | PO | 7.0 | 套 | 0.0 | 彭更生 | 2024/08/01 13:26:22 | 曾庆骄 | 2025/08/15 16:07:14 | 命名不规范（仅符号/格式差异）
A-320 | JG07000285 | 1000mm宽小电流上活门机构装置VSI | 圆杆/5.320.010导杆式4点安装/含上活门板并印字 | 结构件 | 活门 |  | PO | 7.0 | 套 | 0.0 | 彭更生 | 2024/08/01 13:35:10 | 曾庆骄 | 2025/10/29 09:32:45 | 命名不规范（仅符号/格式差异）
B-320 | JG07000282 | 800mm宽上活门机构装置中PT | 圆杆/5.320.010导杆式4点安装/含上活门板并印字 | 结构件 | 活门 |  | PO | 7.0 | 套 | 0.0 | 彭更生 | 2024/08/01 13:26:22 | 曾庆骄 | 2025/08/15 16:07:14 | 命名不规范（仅符号/格式差异）
A-321 | JG15000725 | 底框 | 600*500*200 | 结构件 | 柜体型材及辅件 |  | PO | 7.0 | 台 | 0.0 | 邵显扬 | 2024/12/30 13:59:15 | 曾庆骄 | 2025/08/16 09:51:00 | 命名不规范（仅符号/格式差异）
B-321 | JG15000462 | 非标箱 | 600*500*200 | 结构件 | 柜体型材及辅件 |  | PO | 7.0 | 台 | 0.0 | 邵显扬 | 2024/10/10 13:45:27 | 曾庆骄 | 2025/08/16 09:51:00 | 命名不规范（仅符号/格式差异）
A-322 | JG15000722 | 非标箱（暗装） | 800*700*200 | 结构件 | 柜体型材及辅件 |  | PO | 7.0 | 台 | 0.0 | 邵显扬 | 2024/12/27 09:53:25 | 曾庆骄 | 2025/08/16 09:51:00 | 命名不规范（仅符号/格式差异）
B-322 | JG15000487 | 非标箱 | 800*700*200 | 结构件 | 柜体型材及辅件 |  | PO | 7.0 | 台 | 0.0 | 邵显扬 | 2024/10/10 14:32:40 | 曾庆骄 | 2025/08/16 09:51:00 | 命名不规范（仅符号/格式差异）
A-323 | JG15000721 | 非标箱（暗装） | 700*600*170 | 结构件 | 柜体型材及辅件 |  | PO | 7.0 | 台 | 0.0 | 邵显扬 | 2024/12/27 09:53:11 | 曾庆骄 | 2025/08/16 09:51:00 | 命名不规范（仅符号/格式差异）
B-323 | JG15000717 | 非标箱 | 700*600*170 | 结构件 | 柜体型材及辅件 |  | PO | 7.0 | 台 | 0.0 | 邵显扬 | 2024/12/27 09:36:36 | 曾庆骄 | 2025/08/16 09:51:00 | 命名不规范（仅符号/格式差异）
A-324 | JG15000721 | 非标箱（暗装） | 700*600*170 | 结构件 | 柜体型材及辅件 |  | PO | 7.0 | 台 | 0.0 | 邵显扬 | 2024/12/27 09:53:11 | 曾庆骄 | 2025/08/16 09:51:00 | 命名不规范（仅符号/格式差异）
B-324 | JG15000715 | 非标箱（户外型） | 700*600*170 | 结构件 | 柜体型材及辅件 |  | PO | 7.0 | 台 | 0.0 | 邵显扬 | 2024/12/27 09:36:07 | 曾庆骄 | 2025/08/16 09:51:00 | 命名不规范（仅符号/格式差异）
A-325 | JG15000717 | 非标箱 | 700*600*170 | 结构件 | 柜体型材及辅件 |  | PO | 7.0 | 台 | 0.0 | 邵显扬 | 2024/12/27 09:36:36 | 曾庆骄 | 2025/08/16 09:51:00 | 命名不规范（仅符号/格式差异）
B-325 | JG15000715 | 非标箱（户外型） | 700*600*170 | 结构件 | 柜体型材及辅件 |  | PO | 7.0 | 台 | 0.0 | 邵显扬 | 2024/12/27 09:36:07 | 曾庆骄 | 2025/08/16 09:51:00 | 命名不规范（仅符号/格式差异）
A-326 | JG15000719 | 非标箱（暗装） | 800*600*170 | 结构件 | 柜体型材及辅件 |  | PO | 7.0 | 台 | 0.0 | 邵显扬 | 2024/12/27 09:37:05 | 曾庆骄 | 2025/08/16 09:51:00 | 命名不规范（仅符号/格式差异）
B-326 | JG15000718 | 非标箱 | 800*600*170 | 结构件 | 柜体型材及辅件 |  | PO | 7.0 | 台 | 0.0 | 邵显扬 | 2024/12/27 09:36:45 | 曾庆骄 | 2025/08/16 09:51:00 | 命名不规范（仅符号/格式差异）
A-327 | JG15000713 | 非标箱（暗装） | 500*400*170 | 结构件 | 柜体型材及辅件 |  | PO | 7.0 | 台 | 0.0 | 邵显扬 | 2024/12/27 09:31:48 | 曾庆骄 | 2025/08/16 09:51:00 | 命名不规范（仅符号/格式差异）
B-327 | JG15000710 | 非标箱 | 500*400*170 | 结构件 | 柜体型材及辅件 |  | PO | 7.0 | 台 | 0.0 | 邵显扬 | 2024/12/27 09:30:02 | 曾庆骄 | 2025/08/16 09:51:00 | 命名不规范（仅符号/格式差异）
A-328 | JG15000712 | 非标箱 | 600*500*170 | 结构件 | 柜体型材及辅件 |  | PO | 7.0 | 台 | 0.0 | 邵显扬 | 2024/12/27 09:31:26 | 曾庆骄 | 2025/08/16 09:51:00 | 命名不规范（仅符号/格式差异）
B-328 | JG15000711 | 非标箱（暗装） | 600*500*170 | 结构件 | 柜体型材及辅件 |  | PO | 7.0 | 台 | 0.0 | 邵显扬 | 2024/12/27 09:31:17 | 曾庆骄 | 2025/08/16 09:51:00 | 命名不规范（仅符号/格式差异）
A-329 | JG15000700 | GGD上下门轴 | 8MF型材柜用 | 结构件 | 柜体型材及辅件 |  | PO | 21.0 | 只 | 0.0 | 陈俭波 | 2024/12/25 18:56:47 | 曾庆骄 | 2025/08/16 09:51:00 | 命名不规范（仅符号/格式差异）
B-329 | JG15000699 | GGD双支架 | 8MF型材柜用 | 结构件 | 柜体型材及辅件 |  | PO | 21.0 | 只 | 0.0 | 陈俭波 | 2024/12/25 18:55:04 | 曾庆骄 | 2025/08/16 09:51:00 | 命名不规范（仅符号/格式差异）
A-330 | JG15000700 | GGD上下门轴 | 8MF型材柜用 | 结构件 | 柜体型材及辅件 |  | PO | 21.0 | 只 | 0.0 | 陈俭波 | 2024/12/25 18:56:47 | 曾庆骄 | 2025/08/16 09:51:00 | 命名不规范（仅符号/格式差异）
B-330 | JG15000698 | GGD单支架 | 8MF型材柜用 | 结构件 | 柜体型材及辅件 |  | PO | 21.0 | 只 | 0.0 | 陈俭波 | 2024/12/25 18:53:34 | 曾庆骄 | 2025/08/16 09:51:00 | 命名不规范（仅符号/格式差异）
A-331 | JG15000700 | GGD上下门轴 | 8MF型材柜用 | 结构件 | 柜体型材及辅件 |  | PO | 21.0 | 只 | 0.0 | 陈俭波 | 2024/12/25 18:56:47 | 曾庆骄 | 2025/08/16 09:51:00 | 命名不规范（仅符号/格式差异）
B-331 | JG15000697 | GGD端子板支架 | 8MF型材柜用 | 结构件 | 柜体型材及辅件 |  | PO | 21.0 | 只 | 0.0 | 陈俭波 | 2024/12/25 18:51:20 | 曾庆骄 | 2025/08/16 09:51:00 | 命名不规范（仅符号/格式差异）
A-332 | JG15000700 | GGD上下门轴 | 8MF型材柜用 | 结构件 | 柜体型材及辅件 |  | PO | 21.0 | 只 | 0.0 | 陈俭波 | 2024/12/25 18:56:47 | 曾庆骄 | 2025/08/16 09:51:00 | 命名不规范（仅符号/格式差异）
B-332 | JG15000696 | GGD底板支架 | 8MF型材柜用 | 结构件 | 柜体型材及辅件 |  | PO | 21.0 | 只 | 0.0 | 陈俭波 | 2024/12/25 18:48:24 | 曾庆骄 | 2025/08/16 09:51:00 | 命名不规范（仅符号/格式差异）
A-333 | JG15000699 | GGD双支架 | 8MF型材柜用 | 结构件 | 柜体型材及辅件 |  | PO | 21.0 | 只 | 0.0 | 陈俭波 | 2024/12/25 18:55:04 | 曾庆骄 | 2025/08/16 09:51:00 | 命名不规范（仅符号/格式差异）
B-333 | JG15000698 | GGD单支架 | 8MF型材柜用 | 结构件 | 柜体型材及辅件 |  | PO | 21.0 | 只 | 0.0 | 陈俭波 | 2024/12/25 18:53:34 | 曾庆骄 | 2025/08/16 09:51:00 | 命名不规范（仅符号/格式差异）
A-334 | JG15000699 | GGD双支架 | 8MF型材柜用 | 结构件 | 柜体型材及辅件 |  | PO | 21.0 | 只 | 0.0 | 陈俭波 | 2024/12/25 18:55:04 | 曾庆骄 | 2025/08/16 09:51:00 | 命名不规范（仅符号/格式差异）
B-334 | JG15000697 | GGD端子板支架 | 8MF型材柜用 | 结构件 | 柜体型材及辅件 |  | PO | 21.0 | 只 | 0.0 | 陈俭波 | 2024/12/25 18:51:20 | 曾庆骄 | 2025/08/16 09:51:00 | 命名不规范（仅符号/格式差异）
A-335 | JG15000699 | GGD双支架 | 8MF型材柜用 | 结构件 | 柜体型材及辅件 |  | PO | 21.0 | 只 | 0.0 | 陈俭波 | 2024/12/25 18:55:04 | 曾庆骄 | 2025/08/16 09:51:00 | 命名不规范（仅符号/格式差异）
B-335 | JG15000696 | GGD底板支架 | 8MF型材柜用 | 结构件 | 柜体型材及辅件 |  | PO | 21.0 | 只 | 0.0 | 陈俭波 | 2024/12/25 18:48:24 | 曾庆骄 | 2025/08/16 09:51:00 | 命名不规范（仅符号/格式差异）
A-336 | JG15000698 | GGD单支架 | 8MF型材柜用 | 结构件 | 柜体型材及辅件 |  | PO | 21.0 | 只 | 0.0 | 陈俭波 | 2024/12/25 18:53:34 | 曾庆骄 | 2025/08/16 09:51:00 | 命名不规范（仅符号/格式差异）
B-336 | JG15000697 | GGD端子板支架 | 8MF型材柜用 | 结构件 | 柜体型材及辅件 |  | PO | 21.0 | 只 | 0.0 | 陈俭波 | 2024/12/25 18:51:20 | 曾庆骄 | 2025/08/16 09:51:00 | 命名不规范（仅符号/格式差异）
A-337 | JG15000698 | GGD单支架 | 8MF型材柜用 | 结构件 | 柜体型材及辅件 |  | PO | 21.0 | 只 | 0.0 | 陈俭波 | 2024/12/25 18:53:34 | 曾庆骄 | 2025/08/16 09:51:00 | 命名不规范（仅符号/格式差异）
B-337 | JG15000696 | GGD底板支架 | 8MF型材柜用 | 结构件 | 柜体型材及辅件 |  | PO | 21.0 | 只 | 0.0 | 陈俭波 | 2024/12/25 18:48:24 | 曾庆骄 | 2025/08/16 09:51:00 | 命名不规范（仅符号/格式差异）
A-338 | JG15000697 | GGD端子板支架 | 8MF型材柜用 | 结构件 | 柜体型材及辅件 |  | PO | 21.0 | 只 | 0.0 | 陈俭波 | 2024/12/25 18:51:20 | 曾庆骄 | 2025/08/16 09:51:00 | 命名不规范（仅符号/格式差异）
B-338 | JG15000696 | GGD底板支架 | 8MF型材柜用 | 结构件 | 柜体型材及辅件 |  | PO | 21.0 | 只 | 0.0 | 陈俭波 | 2024/12/25 18:48:24 | 曾庆骄 | 2025/08/16 09:51:00 | 命名不规范（仅符号/格式差异）
A-339 | JJ02000458 | 滚花螺丝 | M5 | 紧固件 | 螺丝 |  | PO | 14.0 | 支 | 0.0 | 陈俭波 | 2024/12/25 18:55:52 | 曾庆骄 | 2025/08/15 16:07:14 | 命名不规范（仅符号/格式差异）
B-339 | JJ02000423 | 铁本色六角焊接螺母 | M5 | 紧固件 | 螺丝 |  | PO | 7.0 | 支 | 0.0 | 曾庆骄 | 2024/10/19 09:55:00 | 曾庆骄 | 2025/10/29 09:32:45 | 命名不规范（仅符号/格式差异）
A-340 | GJ14000653 | 管钳 | 8寸 | 工、器具 | 专用工具 |  | PO | 14.0 | 支 | 0.0 | 郭运浩 | 2024/12/21 09:47:54 | 曾庆骄 | 2025/08/16 09:28:47 | 命名不规范（仅符号/格式差异）
B-340 | GJ14000007 | 平锉刀 | 8寸 | 工、器具 | 专用工具 |  | PO | 14.0 | 支 | 0.0 | 蓝文富 | 2023/12/16 22:03:40 | 曾庆骄 | 2025/08/16 09:28:47 | 命名不规范（仅符号/格式差异）
A-341 | GJ14000653 | 管钳 | 8寸 | 工、器具 | 专用工具 |  | PO | 14.0 | 支 | 0.0 | 郭运浩 | 2024/12/21 09:47:54 | 曾庆骄 | 2025/08/16 09:28:47 | 命名不规范（仅符号/格式差异）
B-341 | GJ14000006 | 半圆锉刀 | 8寸 | 工、器具 | 专用工具 |  | PO | 14.0 | 支 | 0.0 | 蓝文富 | 2023/12/16 22:03:40 | 曾庆骄 | 2025/08/16 09:28:47 | 命名不规范（仅符号/格式差异）
A-342 | GJ14000007 | 平锉刀 | 8寸 | 工、器具 | 专用工具 |  | PO | 14.0 | 支 | 0.0 | 蓝文富 | 2023/12/16 22:03:40 | 曾庆骄 | 2025/08/16 09:28:47 | 命名不规范（仅符号/格式差异）
B-342 | GJ14000006 | 半圆锉刀 | 8寸 | 工、器具 | 专用工具 |  | PO | 14.0 | 支 | 0.0 | 蓝文富 | 2023/12/16 22:03:40 | 曾庆骄 | 2025/08/16 09:28:47 | 命名不规范（仅符号/格式差异）
A-343 | GD01000087 | 金属石墨垫片 | DN50 | 管道配件 | 管道配件 |  | PO | 14.0 | 只 | 0.0 | 谭述华 | 2024/11/30 08:34:56 | 曾庆骄 | 2025/08/16 09:51:00 | 命名不规范（仅符号/格式差异）
B-343 | GD01000041 | U型管夹 | DN50 | 管道配件 | 管道配件 |  | PO | 14.0 | 件 | 0.0 | 谭述华 | 2024/11/12 16:15:08 | 曾庆骄 | 2025/08/16 09:51:00 | 命名不规范（仅符号/格式差异）
A-344 | FC07001962 | 电压连接片 | 2联片 | 辅材 | 端子 | 温州豫恒电气有限公司 | PO | 14.0 | 支 | 1.0 | 曾庆骄 | 2024/11/22 15:11:42 | 曾庆骄 | 2025/09/12 10:43:59 | 命名不规范（仅符号/格式差异）
B-344 | FC07001961 | 电流连接片 | 2联片 | 辅材 | 端子 | 温州豫恒电气有限公司 | PO | 14.0 | 支 | 1.0 | 曾庆骄 | 2024/11/22 15:10:28 | 曾庆骄 | 2025/10/09 13:24:49 | 命名不规范（仅符号/格式差异）
A-345 | GC04000342 | 镀铝锌 | 1.2×1250×2500mm | 钢材原料 | 镀锌板 |  | PO | 7.0 | KG | 0.0 | 曾庆骄 | 2024/11/21 11:11:11 | 曾庆骄 | 2025/08/15 16:07:14 | 命名不规范（仅符号/格式差异）
B-345 | GC04000008 | 镀锌板 | 1.2×1250×2500mm | 钢材原料 | 镀锌板 |  | PO | 7.0 | 张 | 1.0 | 蓝文富 | 2023/12/19 15:32:04 | 曾庆骄 | 2025/08/15 16:07:14 | 命名不规范（仅符号/格式差异）
A-346 | GD01000086 | 凸面法兰 | DN40 PN1.6 | 管道配件 | 管道配件 |  | PO | 14.0 | 件 | 0.0 | 郭运浩 | 2024/11/21 08:42:52 | 曾庆骄 | 2025/08/16 09:51:00 | 命名不规范（仅符号/格式差异）
B-346 | GD01000044 | 盲板法兰 | DN40 PN1.6 | 管道配件 | 管道配件 |  | PO | 14.0 | 件 | 0.0 | 郭运浩 | 2024/11/13 11:31:24 | 曾庆骄 | 2025/08/16 09:51:00 | 命名不规范（仅符号/格式差异）
A-347 | GJ14000633 | 活动扳手 | 24寸 | 工、器具 | 专用工具 |  | PO | 14.0 | 支 | 0.0 | 郭运浩 | 2024/11/20 10:08:55 | 曾庆骄 | 2025/08/16 09:28:47 | 命名不规范（仅符号/格式差异）
B-347 | GJ14000123 | 钢带剪 | 24寸 | 工、器具 | 专用工具 |  | PO | 14.0 | 支 | 0.0 | 毛琪 | 2024/01/05 13:29:02 | 曾庆骄 | 2025/08/16 09:28:47 | 命名不规范（仅符号/格式差异）
A-348 | GD01000071 | 90°压制弯头 | DN40 Ⅱ系列 | 管道配件 | 管道配件 |  | PO | 14.0 | 支 | 0.0 | 郭运浩 | 2024/11/20 09:16:01 | 曾庆骄 | 2025/08/16 09:51:00 | 命名不规范（仅符号/格式差异）
B-348 | GD01000027 | 等径压制三通 | DN40 Ⅱ系列 | 管道配件 | 管道配件 |  | PO | 14.0 | 支 | 0.0 | 谭述华 | 2024/09/25 17:11:17 | 曾庆骄 | 2025/08/16 09:51:00 | 命名不规范（仅符号/格式差异）
A-349 | JG07000621 | 1000mm宽小电流双活门机构装置VSI/下降240 | 圆杆/5.320.010导杆式4点安装/含上下活门板并印字 | 结构件 | 活门 |  | PO | 7.0 | 套 | 0.0 | 彭更生 | 2024/11/16 13:20:01 | 曾庆骄 | 2025/10/29 09:32:45 | 命名不规范（仅符号/格式差异）
B-349 | JG07000286 | 1000mm宽小电流双活门机构装置VSI | 圆杆/5.320.010导杆式4点安装/含上下活门板并印字 | 结构件 | 活门 |  | PO | 7.0 | 套 | 0.0 | 彭更生 | 2024/08/01 13:36:33 | 曾庆骄 | 2025/10/29 09:32:45 | 命名不规范（仅符号/格式差异）
A-350 | JG07000621 | 1000mm宽小电流双活门机构装置VSI/下降240 | 圆杆/5.320.010导杆式4点安装/含上下活门板并印字 | 结构件 | 活门 |  | PO | 7.0 | 套 | 0.0 | 彭更生 | 2024/11/16 13:20:01 | 曾庆骄 | 2025/10/29 09:32:45 | 命名不规范（仅符号/格式差异）
B-350 | JG07000283 | 800mm宽双活门机构装置VD4 | 圆杆/5.320.010导杆式4点安装/含上下活门板并印字 | 结构件 | 活门 |  | PO | 7.0 | 套 | 0.0 | 彭更生 | 2024/08/01 13:26:57 | 曾庆骄 | 2025/08/15 16:07:14 | 命名不规范（仅符号/格式差异）
A-351 | JG07000621 | 1000mm宽小电流双活门机构装置VSI/下降240 | 圆杆/5.320.010导杆式4点安装/含上下活门板并印字 | 结构件 | 活门 |  | PO | 7.0 | 套 | 0.0 | 彭更生 | 2024/11/16 13:20:01 | 曾庆骄 | 2025/10/29 09:32:45 | 命名不规范（仅符号/格式差异）
B-351 | JG07000254 | 800mm宽双活门机构装置VSI | 圆杆/5.320.010导杆式4点安装/含上下活门板并印字 | 结构件 | 活门 |  | PO | 7.0 | 套 | 0.0 | 陈俭波 | 2024/07/31 18:07:43 | 曾庆骄 | 2025/08/15 16:07:14 | 命名不规范（仅符号/格式差异）
A-352 | JG07000286 | 1000mm宽小电流双活门机构装置VSI | 圆杆/5.320.010导杆式4点安装/含上下活门板并印字 | 结构件 | 活门 |  | PO | 7.0 | 套 | 0.0 | 彭更生 | 2024/08/01 13:36:33 | 曾庆骄 | 2025/10/29 09:32:45 | 命名不规范（仅符号/格式差异）
B-352 | JG07000283 | 800mm宽双活门机构装置VD4 | 圆杆/5.320.010导杆式4点安装/含上下活门板并印字 | 结构件 | 活门 |  | PO | 7.0 | 套 | 0.0 | 彭更生 | 2024/08/01 13:26:57 | 曾庆骄 | 2025/08/15 16:07:14 | 命名不规范（仅符号/格式差异）
A-353 | JG07000286 | 1000mm宽小电流双活门机构装置VSI | 圆杆/5.320.010导杆式4点安装/含上下活门板并印字 | 结构件 | 活门 |  | PO | 7.0 | 套 | 0.0 | 彭更生 | 2024/08/01 13:36:33 | 曾庆骄 | 2025/10/29 09:32:45 | 命名不规范（仅符号/格式差异）
B-353 | JG07000254 | 800mm宽双活门机构装置VSI | 圆杆/5.320.010导杆式4点安装/含上下活门板并印字 | 结构件 | 活门 |  | PO | 7.0 | 套 | 0.0 | 陈俭波 | 2024/07/31 18:07:43 | 曾庆骄 | 2025/08/15 16:07:14 | 命名不规范（仅符号/格式差异）
A-354 | JG07000283 | 800mm宽双活门机构装置VD4 | 圆杆/5.320.010导杆式4点安装/含上下活门板并印字 | 结构件 | 活门 |  | PO | 7.0 | 套 | 0.0 | 彭更生 | 2024/08/01 13:26:57 | 曾庆骄 | 2025/08/15 16:07:14 | 命名不规范（仅符号/格式差异）
B-354 | JG07000254 | 800mm宽双活门机构装置VSI | 圆杆/5.320.010导杆式4点安装/含上下活门板并印字 | 结构件 | 活门 |  | PO | 7.0 | 套 | 0.0 | 陈俭波 | 2024/07/31 18:07:43 | 曾庆骄 | 2025/08/15 16:07:14 | 命名不规范（仅符号/格式差异）
A-355 | GD01000042 | 真空法兰 | KF16 卡箍+密封圈 | 管道配件 | 管道配件 |  | PO | 14.0 | 件 | 0.0 | 谭述华 | 2024/11/12 16:15:50 | 曾庆骄 | 2025/08/16 09:51:00 | 命名不规范（仅符号/格式差异）
B-355 | GD01000035 | 盲板法兰 | KF16 卡箍+密封圈 | 管道配件 | 管道配件 |  | PO | 14.0 | 件 | 0.0 | 郭运浩 | 2024/11/11 08:58:18 | 曾庆骄 | 2025/08/16 09:51:00 | 命名不规范（仅符号/格式差异）
A-356 | JJ03000437 | 螺母 | M12 8.8级 | 紧固件 | 螺帽 |  | PO | 14.0 | 支 | 0.0 | 郭运浩 | 2024/11/12 09:23:39 | 曾庆骄 | 2025/08/15 16:07:14 | 命名不规范（仅符号/格式差异）
B-356 | JJ03000436 | 蓝白锌法兰螺母 | M12 8.8级 | 紧固件 | 螺帽 |  | PO | 14.0 | 支 | 0.0 | 郭运浩 | 2024/11/12 09:23:14 | 曾庆骄 | 2025/08/15 16:07:14 | 命名不规范（仅符号/格式差异）
A-357 | JJ03000437 | 螺母 | M12 8.8级 | 紧固件 | 螺帽 |  | PO | 14.0 | 支 | 0.0 | 郭运浩 | 2024/11/12 09:23:39 | 曾庆骄 | 2025/08/15 16:07:14 | 命名不规范（仅符号/格式差异）
B-357 | JJ03000144 | 镀彩螺母 | M12,8.8级 | 紧固件 | 螺帽 |  | PO | 14.0 | 支 | 0.0 | 曾庆骄 | 2024/01/09 13:44:00 | 曾庆骄 | 2025/08/15 16:07:14 | 命名不规范（仅符号/格式差异）
A-358 | JJ03000436 | 蓝白锌法兰螺母 | M12 8.8级 | 紧固件 | 螺帽 |  | PO | 14.0 | 支 | 0.0 | 郭运浩 | 2024/11/12 09:23:14 | 曾庆骄 | 2025/08/15 16:07:14 | 命名不规范（仅符号/格式差异）
B-358 | JJ03000144 | 镀彩螺母 | M12,8.8级 | 紧固件 | 螺帽 |  | PO | 14.0 | 支 | 0.0 | 曾庆骄 | 2024/01/09 13:44:00 | 曾庆骄 | 2025/08/15 16:07:14 | 命名不规范（仅符号/格式差异）
A-359 | GD01000037 | 等径压制四通 | DN15 SUS304 | 管道配件 | 管道配件 |  | PO | 14.0 | 支 | 0.0 | 郭运浩 | 2024/11/11 09:00:43 | 曾庆骄 | 2025/08/16 09:51:00 | 命名不规范（仅符号/格式差异）
B-359 | GD01000036 | 等径压制三通 | DN15 SUS304 | 管道配件 | 管道配件 |  | PO | 14.0 | 支 | 0.0 | 郭运浩 | 2024/11/11 09:00:22 | 曾庆骄 | 2025/08/16 09:51:00 | 命名不规范（仅符号/格式差异）
A-360 | GC10000297 | 槽钢 | 20#A 9米 | 钢材原料 | 槽钢 |  | PO | 7.0 | 支 | 0.0 | 曾庆骄 | 2024/11/01 14:49:51 | 曾庆骄 | 2025/08/15 16:07:14 | 命名不规范（仅符号/格式差异）
B-360 | GC10000247 | 工字钢 | 20#A 9米 | 钢材原料 | 槽钢 |  | PO | 7.0 | 支 | 0.0 | 谭述华 | 2024/09/26 09:15:06 | 曾庆骄 | 2025/08/15 16:07:14 | 命名不规范（仅符号/格式差异）
A-361 | JG02000546 | 垂直母线夹6*30 | 55相距 白色 三相 | 结构件 | 门锁 | 上海呈星电气科技有限公司 | PO | 21.0 | 件 | 0.0 | 曾庆骄 | 2024/10/28 09:43:55 | 曾庆骄 | 2025/10/07 09:34:44 | 命名不规范（仅符号/格式差异）
B-361 | JG02000399 | 垂直母线夹6*40 | 55相距 白色 三相 | 结构件 | 门锁 | 上海呈星电气科技有限公司 | PO | 21.0 | 件 | 0.0 | 曾庆骄 | 2024/09/23 16:24:19 | 曾庆骄 | 2025/10/07 09:34:44 | 命名不规范（仅符号/格式差异）
A-362 | JG02000398 | 垂直母线夹6*50 | 55相距 白色 三相 | 结构件 | 门锁 |  | PO | 21.0 | 件 | 0.0 | 曾庆骄 | 2024/09/23 16:24:13 | 曾庆骄 | 2025/08/15 16:07:14 | 命名不规范（仅符号/格式差异）
B-362 | JG02000397 | 垂直母线夹6*60 | 55相距 白色 三相 | 结构件 | 门锁 |  | PO | 21.0 | 件 | 0.0 | 曾庆骄 | 2024/09/23 16:24:07 | 曾庆骄 | 2025/08/15 16:07:14 | 命名不规范（仅符号/格式差异）
A-363 | JG02000398 | 垂直母线夹6*50 | 55相距 白色 三相 | 结构件 | 门锁 |  | PO | 21.0 | 件 | 0.0 | 曾庆骄 | 2024/09/23 16:24:13 | 曾庆骄 | 2025/08/15 16:07:14 | 命名不规范（仅符号/格式差异）
B-363 | JG02000396 | 垂直母线夹6*80 | 55相距 白色 三相 | 结构件 | 门锁 |  | PO | 21.0 | 件 | 0.0 | 曾庆骄 | 2024/09/23 16:24:00 | 曾庆骄 | 2025/08/15 16:07:14 | 命名不规范（仅符号/格式差异）
A-364 | JG02000398 | 垂直母线夹6*50 | 55相距 白色 三相 | 结构件 | 门锁 |  | PO | 21.0 | 件 | 0.0 | 曾庆骄 | 2024/09/23 16:24:13 | 曾庆骄 | 2025/08/15 16:07:14 | 命名不规范（仅符号/格式差异）
B-364 | JG02000395 | 垂直母线夹6*120 | 55相距 白色 三相 | 结构件 | 门锁 |  | PO | 21.0 | 件 | 0.0 | 曾庆骄 | 2024/09/23 16:23:50 | 曾庆骄 | 2025/08/15 16:07:14 | 命名不规范（仅符号/格式差异）
A-365 | JG02000398 | 垂直母线夹6*50 | 55相距 白色 三相 | 结构件 | 门锁 |  | PO | 21.0 | 件 | 0.0 | 曾庆骄 | 2024/09/23 16:24:13 | 曾庆骄 | 2025/08/15 16:07:14 | 命名不规范（仅符号/格式差异）
B-365 | JG02000366 | 垂直母线夹6*100 | 55相距 白色 三相 | 结构件 | 门锁 |  | PO | 21.0 | 件 | 0.0 | 曾庆骄 | 2024/09/18 16:45:37 | 曾庆骄 | 2025/08/15 16:07:14 | 命名不规范（仅符号/格式差异）
A-366 | JG02000397 | 垂直母线夹6*60 | 55相距 白色 三相 | 结构件 | 门锁 |  | PO | 21.0 | 件 | 0.0 | 曾庆骄 | 2024/09/23 16:24:07 | 曾庆骄 | 2025/08/15 16:07:14 | 命名不规范（仅符号/格式差异）
B-366 | JG02000396 | 垂直母线夹6*80 | 55相距 白色 三相 | 结构件 | 门锁 |  | PO | 21.0 | 件 | 0.0 | 曾庆骄 | 2024/09/23 16:24:00 | 曾庆骄 | 2025/08/15 16:07:14 | 命名不规范（仅符号/格式差异）
A-367 | JG02000397 | 垂直母线夹6*60 | 55相距 白色 三相 | 结构件 | 门锁 |  | PO | 21.0 | 件 | 0.0 | 曾庆骄 | 2024/09/23 16:24:07 | 曾庆骄 | 2025/08/15 16:07:14 | 命名不规范（仅符号/格式差异）
B-367 | JG02000395 | 垂直母线夹6*120 | 55相距 白色 三相 | 结构件 | 门锁 |  | PO | 21.0 | 件 | 0.0 | 曾庆骄 | 2024/09/23 16:23:50 | 曾庆骄 | 2025/08/15 16:07:14 | 命名不规范（仅符号/格式差异）
A-368 | JG02000397 | 垂直母线夹6*60 | 55相距 白色 三相 | 结构件 | 门锁 |  | PO | 21.0 | 件 | 0.0 | 曾庆骄 | 2024/09/23 16:24:07 | 曾庆骄 | 2025/08/15 16:07:14 | 命名不规范（仅符号/格式差异）
B-368 | JG02000366 | 垂直母线夹6*100 | 55相距 白色 三相 | 结构件 | 门锁 |  | PO | 21.0 | 件 | 0.0 | 曾庆骄 | 2024/09/18 16:45:37 | 曾庆骄 | 2025/08/15 16:07:14 | 命名不规范（仅符号/格式差异）
A-369 | JG02000396 | 垂直母线夹6*80 | 55相距 白色 三相 | 结构件 | 门锁 |  | PO | 21.0 | 件 | 0.0 | 曾庆骄 | 2024/09/23 16:24:00 | 曾庆骄 | 2025/08/15 16:07:14 | 命名不规范（仅符号/格式差异）
B-369 | JG02000395 | 垂直母线夹6*120 | 55相距 白色 三相 | 结构件 | 门锁 |  | PO | 21.0 | 件 | 0.0 | 曾庆骄 | 2024/09/23 16:23:50 | 曾庆骄 | 2025/08/15 16:07:14 | 命名不规范（仅符号/格式差异）
A-370 | JG02000396 | 垂直母线夹6*80 | 55相距 白色 三相 | 结构件 | 门锁 |  | PO | 21.0 | 件 | 0.0 | 曾庆骄 | 2024/09/23 16:24:00 | 曾庆骄 | 2025/08/15 16:07:14 | 命名不规范（仅符号/格式差异）
B-370 | JG02000366 | 垂直母线夹6*100 | 55相距 白色 三相 | 结构件 | 门锁 |  | PO | 21.0 | 件 | 0.0 | 曾庆骄 | 2024/09/18 16:45:37 | 曾庆骄 | 2025/08/15 16:07:14 | 命名不规范（仅符号/格式差异）
A-371 | JG02000395 | 垂直母线夹6*120 | 55相距 白色 三相 | 结构件 | 门锁 |  | PO | 21.0 | 件 | 0.0 | 曾庆骄 | 2024/09/23 16:23:50 | 曾庆骄 | 2025/08/15 16:07:14 | 命名不规范（仅符号/格式差异）
B-371 | JG02000366 | 垂直母线夹6*100 | 55相距 白色 三相 | 结构件 | 门锁 |  | PO | 21.0 | 件 | 0.0 | 曾庆骄 | 2024/09/18 16:45:37 | 曾庆骄 | 2025/08/15 16:07:14 | 命名不规范（仅符号/格式差异）
A-372 | GD01000032 | 碳钢内丝 | DN15 | 管道配件 | 管道配件 |  | PO | 14.0 | 只 | 0.0 | 郭运浩 | 2024/10/25 09:23:40 | 曾庆骄 | 2025/08/16 09:51:00 | 命名不规范（仅符号/格式差异）
B-372 | GD01000001 | 弯头管件 | DN15 | 管道配件 | 管道配件 |  | PO | 14.0 | 支 | 0.0 | 蓝文富 | 2024/04/20 20:47:36 | 曾庆骄 | 2025/08/16 09:43:04 | 命名不规范（仅符号/格式差异）
A-373 | GC04000289 | 镀铝锌 | 1.5×1250×2500mm | 钢材原料 | 镀锌板 |  | PO | 7.0 | KG | 0.0 | 曾庆骄 | 2024/10/19 09:59:32 | 曾庆骄 | 2025/08/15 16:07:14 | 命名不规范（仅符号/格式差异）
B-373 | GC04000007 | 镀锌板 | 1.5×1250×2500mm | 钢材原料 | 镀锌板 |  | PO | 7.0 | 张 | 1.0 | 蓝文富 | 2023/12/19 15:32:04 | 曾庆骄 | 2025/08/15 16:07:14 | 命名不规范（仅符号/格式差异）
A-374 | JJ02000420 | 沉头内六角机钉 | M4×8 | 紧固件 | 螺丝 |  | PO | 14.0 | 支 | 0.0 | 曾庆骄 | 2024/10/19 09:53:08 | 曾庆骄 | 2025/08/15 16:07:14 | 命名不规范（仅符号/格式差异）
B-374 | JJ02000404 | 白锌十字半圆头三角牙自动钉 | M4×8 | 紧固件 | 螺丝 |  | PO | 14.0 | 支 | 1.0 | 曾庆骄 | 2024/10/16 13:41:34 | 曾庆骄 | 2025/08/15 16:07:14 | 命名不规范（仅符号/格式差异）
A-375 | JJ03000417 | 蓝白锌法兰螺母 | M5 | 紧固件 | 螺帽 |  | PO | 14.0 | 支 | 0.0 | 曾庆骄 | 2024/10/19 09:50:26 | 曾庆骄 | 2025/08/15 16:07:14 | 命名不规范（仅符号/格式差异）
B-375 | JJ03000297 | 不锈钢螺帽 | M5 | 紧固件 | 螺帽 |  | PO | 14.0 | 支 | 0.0 | 蓝文富 | 2024/04/24 20:56:08 | 曾庆骄 | 2025/08/15 16:07:14 | 命名不规范（仅符号/格式差异）
A-376 | JJ03000417 | 蓝白锌法兰螺母 | M5 | 紧固件 | 螺帽 |  | PO | 14.0 | 支 | 0.0 | 曾庆骄 | 2024/10/19 09:50:26 | 曾庆骄 | 2025/08/15 16:07:14 | 命名不规范（仅符号/格式差异）
B-376 | JJ03000185 | 镀彩锌法兰防松螺母 | M5 | 紧固件 | 螺帽 |  | PO | 14.0 | 支 | 0.0 | 曾庆骄 | 2024/03/26 08:24:12 | 曾庆骄 | 2025/08/15 16:07:14 | 命名不规范（仅符号/格式差异）
A-377 | JJ03000417 | 蓝白锌法兰螺母 | M5 | 紧固件 | 螺帽 |  | PO | 14.0 | 支 | 0.0 | 曾庆骄 | 2024/10/19 09:50:26 | 曾庆骄 | 2025/08/15 16:07:14 | 命名不规范（仅符号/格式差异）
B-377 | JJ03000184 | 尼龙法兰防松螺母 | M5 | 紧固件 | 螺帽 |  | PO | 14.0 | 支 | 0.0 | 曾庆骄 | 2024/03/26 08:24:02 | 曾庆骄 | 2025/08/15 16:07:14 | 命名不规范（仅符号/格式差异）
A-378 | JJ03000297 | 不锈钢螺帽 | M5 | 紧固件 | 螺帽 |  | PO | 14.0 | 支 | 0.0 | 蓝文富 | 2024/04/24 20:56:08 | 曾庆骄 | 2025/08/15 16:07:14 | 命名不规范（仅符号/格式差异）
B-378 | JJ03000185 | 镀彩锌法兰防松螺母 | M5 | 紧固件 | 螺帽 |  | PO | 14.0 | 支 | 0.0 | 曾庆骄 | 2024/03/26 08:24:12 | 曾庆骄 | 2025/08/15 16:07:14 | 命名不规范（仅符号/格式差异）
A-379 | JJ03000297 | 不锈钢螺帽 | M5 | 紧固件 | 螺帽 |  | PO | 14.0 | 支 | 0.0 | 蓝文富 | 2024/04/24 20:56:08 | 曾庆骄 | 2025/08/15 16:07:14 | 命名不规范（仅符号/格式差异）
B-379 | JJ03000184 | 尼龙法兰防松螺母 | M5 | 紧固件 | 螺帽 |  | PO | 14.0 | 支 | 0.0 | 曾庆骄 | 2024/03/26 08:24:02 | 曾庆骄 | 2025/08/15 16:07:14 | 命名不规范（仅符号/格式差异）
A-380 | JJ03000185 | 镀彩锌法兰防松螺母 | M5 | 紧固件 | 螺帽 |  | PO | 14.0 | 支 | 0.0 | 曾庆骄 | 2024/03/26 08:24:12 | 曾庆骄 | 2025/08/15 16:07:14 | 命名不规范（仅符号/格式差异）
B-380 | JJ03000184 | 尼龙法兰防松螺母 | M5 | 紧固件 | 螺帽 |  | PO | 14.0 | 支 | 0.0 | 曾庆骄 | 2024/03/26 08:24:02 | 曾庆骄 | 2025/08/15 16:07:14 | 命名不规范（仅符号/格式差异）
A-381 | JJ02000413 | 组合 | 5×12 | 紧固件 | 螺丝 |  | PO | 14.0 | 支 | 0.0 | 曾庆骄 | 2024/10/16 13:50:41 | 曾庆骄 | 2025/08/15 16:07:14 | 命名不规范（仅符号/格式差异）
B-381 | JJ02000412 | 带垫 | 5×12 | 紧固件 | 螺丝 |  | PO | 14.0 | 支 | 0.0 | 曾庆骄 | 2024/10/16 13:50:27 | 曾庆骄 | 2025/08/15 16:07:14 | 命名不规范（仅符号/格式差异）
A-382 | JJ02000409 | 盘头三角牙自动钉 | M4.2×13 | 紧固件 | 螺丝 |  | PO | 14.0 | 支 | 0.0 | 曾庆骄 | 2024/10/16 13:46:30 | 曾庆骄 | 2025/08/15 16:07:14 | 命名不规范（仅符号/格式差异）
B-382 | JJ02000010 | 白锌十字半圆头自攻自钻燕尾螺丝 | M4.2×13 | 紧固件 | 螺丝 |  | PO | 14.0 | 支 | 0.0 | 蓝文富 | 2023/12/16 22:03:40 | 曾庆骄 | 2025/08/15 16:07:14 | 命名不规范（仅符号/格式差异）
A-383 | JJ02000406 | 沉头三角牙自动钉 | M4×6 | 紧固件 | 螺丝 |  | PO | 14.0 | 支 | 0.0 | 曾庆骄 | 2024/10/16 13:44:11 | 曾庆骄 | 2025/08/15 16:07:14 | 命名不规范（仅符号/格式差异）
B-383 | JJ02000403 | 白锌十字半圆头三角牙自动钉 | M4×6 | 紧固件 | 螺丝 |  | PO | 14.0 | 支 | 1.0 | 曾庆骄 | 2024/10/16 13:40:21 | 曾庆骄 | 2025/08/15 16:07:14 | 命名不规范（仅符号/格式差异）
A-384 | FC07001768 | 汇流零线排 | 5孔 单排 | 辅材 | 端子 |  | PO | 14.0 | 卷 | 0.0 | 杨林虓 | 2024/10/10 15:24:38 | 曾庆骄 | 2025/08/15 16:07:14 | 命名不规范（仅符号/格式差异）
B-384 | FC07000499 | 汇流端子 | 5孔单排 | 辅材 | 端子 |  | PO | 14.0 | 支 | 0.0 | 曾庆骄 | 2024/04/02 08:31:08 | 曾庆骄 | 2025/08/15 16:07:14 | 命名不规范（仅符号/格式差异）
A-385 | FC07001767 | 汇流零线排 | 2-2 | 辅材 | 端子 |  | PO | 14.0 | 卷 | 0.0 | 杨林虓 | 2024/10/10 15:24:19 | 曾庆骄 | 2025/08/15 16:07:14 | 命名不规范（仅符号/格式差异）
B-385 | FC07000498 | 汇流端子 | 2-2 | 辅材 | 端子 |  | PO | 14.0 | 支 | 0.0 | 曾庆骄 | 2024/04/02 08:30:52 | 曾庆骄 | 2025/08/15 16:07:14 | 命名不规范（仅符号/格式差异）
A-386 | FC07001766 | 汇流零线排 | 1-30 | 辅材 | 端子 |  | PO | 14.0 | 卷 | 0.0 | 杨林虓 | 2024/10/10 15:24:13 | 曾庆骄 | 2025/08/15 16:07:14 | 命名不规范（仅符号/格式差异）
B-386 | FC07000497 | 汇流端子 | 1-30 | 辅材 | 端子 |  | PO | 14.0 | 支 | 0.0 | 曾庆骄 | 2024/04/02 08:30:45 | 曾庆骄 | 2025/08/15 16:07:14 | 命名不规范（仅符号/格式差异）
A-387 | FC07001765 | 汇流零线排 | 1-25 | 辅材 | 端子 |  | PO | 14.0 | 卷 | 0.0 | 杨林虓 | 2024/10/10 15:24:08 | 曾庆骄 | 2025/08/15 16:07:14 | 命名不规范（仅符号/格式差异）
B-387 | FC07000496 | 汇流端子 | 1-25 | 辅材 | 端子 |  | PO | 14.0 | 支 | 0.0 | 曾庆骄 | 2024/04/02 08:30:38 | 曾庆骄 | 2025/08/15 16:07:14 | 命名不规范（仅符号/格式差异）
A-388 | FC07001764 | 汇流零线排 | 1-18 | 辅材 | 端子 |  | PO | 14.0 | 卷 | 0.0 | 杨林虓 | 2024/10/10 15:24:00 | 曾庆骄 | 2025/08/15 16:07:14 | 命名不规范（仅符号/格式差异）
B-388 | FC07000494 | 汇流端子 | 1-18 | 辅材 | 端子 |  | PO | 14.0 | 支 | 0.0 | 曾庆骄 | 2024/04/02 08:30:23 | 曾庆骄 | 2025/08/15 16:07:14 | 命名不规范（仅符号/格式差异）
A-389 | FC07001763 | 汇流零线排 | 1-15 | 辅材 | 端子 |  | PO | 14.0 | 卷 | 0.0 | 杨林虓 | 2024/10/10 15:23:54 | 曾庆骄 | 2025/08/15 16:07:14 | 命名不规范（仅符号/格式差异）
B-389 | FC07000492 | 汇流端子 | 1-15 | 辅材 | 端子 |  | PO | 14.0 | 支 | 0.0 | 曾庆骄 | 2024/04/02 08:30:06 | 曾庆骄 | 2025/08/15 16:07:14 | 命名不规范（仅符号/格式差异）
A-390 | FC07001762 | 汇流零线排 | 2-15 | 辅材 | 端子 |  | PO | 14.0 | 卷 | 0.0 | 杨林虓 | 2024/10/10 15:23:48 | 曾庆骄 | 2025/08/15 16:07:14 | 命名不规范（仅符号/格式差异）
B-390 | FC07000493 | 汇流端子 | 2-15 | 辅材 | 端子 |  | PO | 14.0 | 支 | 0.0 | 曾庆骄 | 2024/04/02 08:30:15 | 曾庆骄 | 2025/08/15 16:07:14 | 命名不规范（仅符号/格式差异）
A-391 | FC07001761 | 汇流零线排 | 2-12 | 辅材 | 端子 |  | PO | 14.0 | 卷 | 0.0 | 杨林虓 | 2024/10/10 15:23:34 | 曾庆骄 | 2025/08/15 16:07:14 | 命名不规范（仅符号/格式差异）
B-391 | FC07000491 | 汇流端子 | 2-12 | 辅材 | 端子 |  | PO | 14.0 | 支 | 0.0 | 曾庆骄 | 2024/04/02 08:29:58 | 曾庆骄 | 2025/08/15 16:07:14 | 命名不规范（仅符号/格式差异）
A-392 | FC07001760 | 汇流零线排 | 1-12 | 辅材 | 端子 |  | PO | 14.0 | 卷 | 0.0 | 杨林虓 | 2024/10/10 15:23:27 | 曾庆骄 | 2025/08/15 16:07:14 | 命名不规范（仅符号/格式差异）
B-392 | FC07000490 | 汇流端子 | 1-12 | 辅材 | 端子 |  | PO | 14.0 | 支 | 0.0 | 曾庆骄 | 2024/04/02 08:29:51 | 曾庆骄 | 2025/08/15 16:07:14 | 命名不规范（仅符号/格式差异）
A-393 | FC07001759 | 汇流零线排 | 3-8 | 辅材 | 端子 |  | PO | 14.0 | 卷 | 0.0 | 杨林虓 | 2024/10/10 15:23:17 | 曾庆骄 | 2025/08/15 16:07:14 | 命名不规范（仅符号/格式差异）
B-393 | FC07000489 | 汇流端子 | 3-8 | 辅材 | 端子 |  | PO | 14.0 | 支 | 0.0 | 曾庆骄 | 2024/04/02 08:29:46 | 曾庆骄 | 2025/08/15 16:07:14 | 命名不规范（仅符号/格式差异）
A-394 | FC07001758 | 汇流零线排 | 2-8 | 辅材 | 端子 |  | PO | 14.0 | 卷 | 0.0 | 杨林虓 | 2024/10/10 15:23:12 | 曾庆骄 | 2025/08/15 16:07:14 | 命名不规范（仅符号/格式差异）
B-394 | FC07000488 | 汇流端子 | 2-8 | 辅材 | 端子 |  | PO | 14.0 | 支 | 0.0 | 曾庆骄 | 2024/04/02 08:29:40 | 曾庆骄 | 2025/08/15 16:07:14 | 命名不规范（仅符号/格式差异）
A-395 | FC07001757 | 汇流零线排 | 1-8 | 辅材 | 端子 |  | PO | 14.0 | 卷 | 0.0 | 杨林虓 | 2024/10/10 15:22:32 | 曾庆骄 | 2025/08/15 16:07:14 | 命名不规范（仅符号/格式差异）
B-395 | FC07000487 | 汇流端子 | 1-8 | 辅材 | 端子 |  | PO | 14.0 | 支 | 0.0 | 曾庆骄 | 2024/04/02 08:29:17 | 曾庆骄 | 2025/08/15 16:07:14 | 命名不规范（仅符号/格式差异）
A-396 | GC15000260 | 重轨 | 43KG 6米 | 钢材原料 | 轻轨 |  | PO | 7.0 | 支 | 0.0 | 郭运浩 | 2024/10/07 14:00:53 | 曾庆骄 | 2025/08/16 09:51:00 | 命名不规范（仅符号/格式差异）
B-396 | GC15000067 | 轻轨 | 43KG 6米 | 钢材原料 | 轻轨 |  | PO | 7.0 | 支 | 0.0 | 蓝文富 | 2024/04/25 15:37:36 | 曾庆骄 | 2025/08/16 09:43:04 | 命名不规范（仅符号/格式差异）
A-397 | DQ07051152 | 电度表 | ADL400/C | 电器元件 | 仪表 | 安科瑞 | PO | 21.0 | 只 | 0.0 | 叶佳笑 | 2024/09/29 16:10:42 | 曾庆骄 | 2025/08/16 09:51:00 | 命名不规范（仅符号/格式差异）
B-397 | DQ22048310 | 电能表 | ADL400/C | 电器元件 | 仪表 | 安科瑞 | PO | 14.0 | 支 | 0.0 | 杨林虓 | 2024/04/22 20:17:03 | 曾庆骄 | 2025/08/16 09:43:04 | 命名不规范（仅符号/格式差异）
A-398 | DQ16051145 | 熔断器+避雷器手车/800宽 | 800宽630A/熔断器XRNP1+避雷器 | 电器元件 | 熔断器 |  | PO | 14.0 | 台 | 0.0 | 彭更生 | 2024/09/28 13:06:51 | 曾庆骄 | 2025/08/16 09:51:00 | 命名不规范（仅符号/格式差异）
B-398 | DQ16050280 | 熔断器手车/800宽 | 800宽630A/熔断器XRNP1+避雷器 | 电器元件 | 熔断器 |  | PO | 14.0 | 台 | 0.0 | 彭更生 | 2024/08/01 17:03:16 | 曾庆骄 | 2025/08/16 09:51:00 | 命名不规范（仅符号/格式差异）
A-399 | JG04000410 | 方形拉手 | L=300mm | 结构件 | 门把手 |  | PO | 21.0 | 件 | 0.0 | 谭述华 | 2024/09/28 11:15:28 | 曾庆骄 | 2025/08/15 16:07:14 | 命名不规范（仅符号/格式差异）
B-399 | JG04000312 | 管装把手A型 | L=300mm | 结构件 | 门把手 |  | PO | 21.0 | 件 | 0.0 | 郭运浩 | 2024/09/08 20:35:10 | 曾庆骄 | 2025/08/15 16:07:14 | 命名不规范（仅符号/格式差异）
A-400 | JG07000390 | XCZ6-B-3-400A（Z6一次动插件400A3极） | 400A（3极） | 结构件 | 活门 |  | PO | 7.0 | 支 | 0.0 | 曾庆骄 | 2024/09/23 16:11:24 | 曾庆骄 | 2025/08/15 16:07:14 | 命名不规范（仅符号/格式差异）
B-400 | JG07000389 | XCT6-B-3-400A（新款T6一次静插件400A3极） | 400A（3极） | 结构件 | 活门 |  | PO | 7.0 | 支 | 0.0 | 曾庆骄 | 2024/09/23 16:11:00 | 曾庆骄 | 2025/08/15 16:07:14 | 命名不规范（仅符号/格式差异）
A-401 | JG07000388 | XCT6-B-3-125A（新款T6一次静插件125A3极） | 125A（3极） | 结构件 | 活门 |  | PO | 7.0 | 支 | 0.0 | 曾庆骄 | 2024/09/23 16:10:26 | 曾庆骄 | 2025/08/15 16:07:14 | 命名不规范（仅符号/格式差异）
B-401 | JG07000387 | XCZ6-B-3-125A（Z6一次动插件125A3极） | 125A（3极） | 结构件 | 活门 |  | PO | 7.0 | 支 | 0.0 | 曾庆骄 | 2024/09/23 16:09:57 | 曾庆骄 | 2025/08/15 16:07:14 | 命名不规范（仅符号/格式差异）
A-402 | FC04001671 | 信号线束 | 线缆/LED灯到主板/24#4芯排线/L=220 | 辅材 | 导线 | 欧可贝线束科技（苏州）有限公司 | PO | 14.0 | 只 | 0.0 | 刘喆 | 2024/09/23 13:51:58 | 曾庆骄 | 2025/08/15 16:07:14 | 命名不规范（仅符号/格式差异）
B-402 | FC04001665 | LED灯到主板（加工件） | 线缆/LED灯到主板/24#4芯排线/L=220 | 辅材 | 导线 | 欧可贝线束科技（苏州）有限公司 | PO | 14.0 | 只 | 0.0 | 刘喆 | 2024/09/23 13:41:36 | 曾庆骄 | 2025/08/15 16:07:14 | 命名不规范（仅符号/格式差异）
A-403 | JG07000359 | XCT6-B-3-630A（新款T6一次静插件630A3极） | 630A（3极） | 结构件 | 活门 |  | PO | 7.0 | 支 | 0.0 | 曾庆骄 | 2024/09/18 16:39:58 | 曾庆骄 | 2025/08/15 16:07:14 | 命名不规范（仅符号/格式差异）
B-403 | JG07000357 | XCZ6-B-3-630A（Z6一次动插件630A3极） | 630A（3极） | 结构件 | 活门 |  | PO | 7.0 | 支 | 0.0 | 曾庆骄 | 2024/09/18 16:36:30 | 曾庆骄 | 2025/08/15 16:07:14 | 命名不规范（仅符号/格式差异）
A-404 | JG07000356 | XCT6-B-3-250A（新款T6一次静插件250A3极） | 250A（3极） | 结构件 | 活门 |  | PO | 7.0 | 支 | 0.0 | 曾庆骄 | 2024/09/18 16:35:51 | 曾庆骄 | 2025/08/15 16:07:14 | 命名不规范（仅符号/格式差异）
B-404 | JG07000355 | XCZ6-B-3-250A（Z6一次动插件250A3极） | 250A（3极） | 结构件 | 活门 |  | PO | 7.0 | 支 | 0.0 | 曾庆骄 | 2024/09/18 16:34:56 | 曾庆骄 | 2025/08/15 16:07:14 | 命名不规范（仅符号/格式差异）
A-405 | JG07000353 | MSN右导轨（L=420） | 免拉伸导轨 | 结构件 | 活门 |  | PO | 7.0 | 支 | 0.0 | 曾庆骄 | 2024/09/18 16:28:09 | 曾庆骄 | 2025/08/15 16:07:14 | 命名不规范（仅符号/格式差异）
B-405 | JG07000352 | MNS左导轨（L=420） | 免拉伸导轨 | 结构件 | 活门 |  | PO | 7.0 | 支 | 0.0 | 曾庆骄 | 2024/09/18 16:27:11 | 曾庆骄 | 2025/08/15 16:07:14 | 命名不规范（仅符号/格式差异）
A-406 | DQ04050915 | 接触器 | 3RT70261AN25+3RH79211FA22 | 电器元件 | 接触器 |  | PO | 14.0 | 只 | 0.0 | 侯金 | 2024/09/12 14:27:46 | 曾庆骄 | 2025/08/15 15:52:01 | 命名不规范（仅符号/格式差异）
B-406 | DQ04050858 | 交流接触器 | 3RT70261AN25+3RH79211FA22 | 电器元件 | 接触器 |  | PO | 14.0 | 只 | 0.0 | 侯金 | 2024/09/12 14:27:46 | 曾庆骄 | 2025/08/15 15:52:00 | 命名不规范（仅符号/格式差异）
A-407 | DQ04050914 | 接触器 | 3RT70271AN25+3RH79211FA22 | 电器元件 | 接触器 |  | PO | 14.0 | 只 | 0.0 | 侯金 | 2024/09/12 14:27:46 | 曾庆骄 | 2025/08/15 15:52:00 | 命名不规范（仅符号/格式差异）
B-407 | DQ04050850 | 交流接触器 | 3RT70271AN25+3RH79211FA22 | 电器元件 | 接触器 |  | PO | 14.0 | 只 | 0.0 | 侯金 | 2024/09/12 14:27:46 | 曾庆骄 | 2025/08/15 15:52:00 | 命名不规范（仅符号/格式差异）
A-408 | DQ04050913 | 接触器 | 3RT70351AN20+3RH79211FA22 | 电器元件 | 接触器 |  | PO | 14.0 | 只 | 0.0 | 侯金 | 2024/09/12 14:27:46 | 曾庆骄 | 2025/08/15 15:52:00 | 命名不规范（仅符号/格式差异）
B-408 | DQ04050870 | 交流接触器 | 3RT70351AN20+3RH79211FA22 | 电器元件 | 接触器 |  | PO | 14.0 | 只 | 0.0 | 侯金 | 2024/09/12 14:27:46 | 曾庆骄 | 2025/08/15 15:52:00 | 命名不规范（仅符号/格式差异）
A-409 | DQ04050912 | 接触器 | 3RT70461AN20+3RH79211FA22 | 电器元件 | 接触器 |  | PO | 14.0 | 只 | 0.0 | 侯金 | 2024/09/12 14:27:46 | 曾庆骄 | 2025/08/15 15:52:00 | 命名不规范（仅符号/格式差异）
B-409 | DQ04050867 | 交流接触器 | 3RT70461AN20+3RH79211FA22 | 电器元件 | 接触器 |  | PO | 14.0 | 只 | 0.0 | 侯金 | 2024/09/12 14:27:46 | 曾庆骄 | 2025/08/15 15:52:00 | 命名不规范（仅符号/格式差异）
A-410 | DQ04050911 | 接触器 | 3RT70371AN20+3RH79211FA22 | 电器元件 | 接触器 |  | PO | 14.0 | 只 | 0.0 | 侯金 | 2024/09/12 14:27:46 | 曾庆骄 | 2025/08/15 15:52:00 | 命名不规范（仅符号/格式差异）
B-410 | DQ04050868 | 交流接触器 | 3RT70371AN20+3RH79211FA22 | 电器元件 | 接触器 |  | PO | 14.0 | 只 | 0.0 | 侯金 | 2024/09/12 14:27:46 | 曾庆骄 | 2025/08/15 15:52:00 | 命名不规范（仅符号/格式差异）
A-411 | DQ24050601 | 中置PT手车/800宽 | 中置ＰＴ+避雷器手车/铝触臂/555高/配齐所有配件 | 电器元件 | 真空断路器 |  | PO | 14.0 | 台 | 0.0 | 彭更生 | 2024/08/23 15:55:08 | 曾庆骄 | 2025/08/16 09:51:00 | 命名不规范（仅符号/格式差异）
B-411 | DQ24050269 | 中置PT手车 | 中置ＰＴ+避雷器手车/铝触臂/555高/配齐所有配件 | 电器元件 | 真空断路器 |  | PO | 14.0 | 台 | 0.0 | 彭更生 | 2024/08/01 14:14:32 | 曾庆骄 | 2025/08/16 09:51:00 | 命名不规范（仅符号/格式差异）
A-412 | FC07001566 | 玻璃 | 15节铜棒/MJ2-15节直径6 | 辅材 | 端子 |  | PO | 21.0 | 套 | 0.0 | 彭更生 | 2024/08/23 15:11:35 | 曾庆骄 | 2025/08/15 16:07:14 | 命名不规范（仅符号/格式差异）
B-412 | FC07001477 | 小母线端子 | 15节铜棒/MJ2-15节直径6 | 辅材 | 端子 |  | PO | 21.0 | 套 | 0.0 | 陈俭波 | 2024/07/31 18:18:42 | 曾庆骄 | 2025/08/15 16:07:14 | 命名不规范（仅符号/格式差异）
A-413 | FC43001548 | 定向轮 | 耐温80℃ 4寸导电轮 | 辅材 | 其他 |  | PO | 21.0 | 支 | 0.0 | 郭运浩 | 2024/08/15 10:59:48 | 曾庆骄 | 2025/08/16 09:51:00 | 命名不规范（仅符号/格式差异）
B-413 | FC43001547 | 万向轮 | 耐温80℃ 4寸导电轮 | 辅材 | 其他 |  | PO | 21.0 | 支 | 0.0 | 郭运浩 | 2024/08/15 10:43:47 | 曾庆骄 | 2025/08/16 09:51:00 | 命名不规范（仅符号/格式差异）
A-414 | JG07000288 | 1000mm宽大电流双活门机构装置VD4 | 圆杆/导杆式4点安装/含上下绝缘活门板并印字 | 结构件 | 活门 |  | PO | 7.0 | 套 | 0.0 | 彭更生 | 2024/08/01 13:47:17 | 曾庆骄 | 2025/10/29 09:32:45 | 命名不规范（仅符号/格式差异）
B-414 | JG07000287 | 1000mm宽大电流双活门机构装置VSI | 圆杆/导杆式4点安装/含上下绝缘活门板并印字 | 结构件 | 活门 |  | PO | 7.0 | 套 | 0.0 | 彭更生 | 2024/08/01 13:46:36 | 曾庆骄 | 2025/10/29 09:32:45 | 命名不规范（仅符号/格式差异）
A-415 | DQ23050196 | 26#整套单排 | JL-V0 | 电器元件 | 其它 | 浙江江郎电器有限公司 | PO | 14.0 | 套 | 0.0 | 吴美娟 | 2024/07/29 13:30:50 | 曾庆骄 | 2025/10/29 09:32:45 | 命名不规范（仅符号/格式差异）
B-415 | DQ23050195 | 16#整套 | JL-V0 | 电器元件 | 其它 | 浙江江郎电器有限公司 | PO | 14.0 | 套 | 0.0 | 吴美娟 | 2024/07/29 13:30:36 | 曾庆骄 | 2025/10/29 09:32:45 | 命名不规范（仅符号/格式差异）
A-416 | DQ23050196 | 26#整套单排 | JL-V0 | 电器元件 | 其它 | 浙江江郎电器有限公司 | PO | 14.0 | 套 | 0.0 | 吴美娟 | 2024/07/29 13:30:50 | 曾庆骄 | 2025/10/29 09:32:45 | 命名不规范（仅符号/格式差异）
B-416 | DQ23050194 | 16#面板套件 | JL-V0 | 电器元件 | 其它 | 浙江江郎电器有限公司 | PO | 14.0 | 套 | 0.0 | 吴美娟 | 2024/07/29 13:26:17 | 曾庆骄 | 2025/10/29 09:32:45 | 命名不规范（仅符号/格式差异）
A-417 | DQ23050195 | 16#整套 | JL-V0 | 电器元件 | 其它 | 浙江江郎电器有限公司 | PO | 14.0 | 套 | 0.0 | 吴美娟 | 2024/07/29 13:30:36 | 曾庆骄 | 2025/10/29 09:32:45 | 命名不规范（仅符号/格式差异）
B-417 | DQ23050194 | 16#面板套件 | JL-V0 | 电器元件 | 其它 | 浙江江郎电器有限公司 | PO | 14.0 | 套 | 0.0 | 吴美娟 | 2024/07/29 13:26:17 | 曾庆骄 | 2025/10/29 09:32:45 | 命名不规范（仅符号/格式差异）
A-418 | QD01000066 | 内螺纹直通 | 1/2-1/4 | 气动配件 | 气动配件 | 宁波豪冠工控电子有限公司 | PO | 14.0 | 只 | 0.0 | 吴美娟 | 2024/07/26 15:13:59 | 曾庆骄 | 2025/08/16 09:43:04 | 命名不规范（仅符号/格式差异）
B-418 | QD01000045 | 内螺纹三通 | 1/2-1/4 | 气动配件 | 气动配件 | 宁波豪冠工控电子有限公司 | PO | 14.0 | 只 | 0.0 | 吴美娟 | 2024/07/26 14:51:18 | 曾庆骄 | 2025/08/16 09:43:04 | 命名不规范（仅符号/格式差异）
A-419 | DQ23050061 | 立柱式简易版交流充电桩 | ZJJC-200V/32A(7KW) | 电器元件 | 其它 | 浙江聚创新能源科技有限公司 | PO | 14.0 | 台 | 0.0 | 吴美娟 | 2024/07/25 15:02:50 | 曾庆骄 | 2025/08/16 09:43:04 | 命名不规范（仅符号/格式差异）
B-419 | DQ23050060 | 立柱式全功能交流充电桩 | ZJJC-200V/32A(7KW) | 电器元件 | 其它 | 浙江聚创新能源科技有限公司 | PO | 14.0 | 台 | 0.0 | 吴美娟 | 2024/07/25 15:01:26 | 曾庆骄 | 2025/08/16 09:43:04 | 命名不规范（仅符号/格式差异）
A-420 | DQ23050033 | 合闸线圈 | DC220V | 电器元件 | 其它 | 内蒙古沃豪科技有限责任公司 | PO | 14.0 | 只 | 0.0 | 吴美娟 | 2024/07/24 11:27:54 | 曾庆骄 | 2025/08/16 09:43:04 | 命名不规范（仅符号/格式差异）
B-420 | DQ23050028 | 分闸线圈 | DC220V | 电器元件 | 其它 | 内蒙古沃豪科技有限责任公司 | PO | 14.0 | 只 | 0.0 | 吴美娟 | 2024/07/24 11:21:16 | 曾庆骄 | 2025/08/16 09:43:04 | 命名不规范（仅符号/格式差异）
A-421 | JJ02000374 | 不锈钢十字半圆头螺钉 | M6×16 | 紧固件 | 螺丝 |  | PO | 14.0 | 支 | 0.0 | 张阳成 | 2024/07/22 13:38:29 | 曾庆骄 | 2025/08/15 16:07:14 | 命名不规范（仅符号/格式差异）
B-421 | JJ06000345 | 白锌十字半圆头三角牙自动钉 | M6×16 | 紧固件 | 螺丝 |  | PO | 14.0 | 支 | 0.0 | 曾庆骄 | 2024/06/05 09:28:59 | 曾庆骄 | 2025/08/15 16:07:14 | 命名不规范（仅符号/格式差异）
A-422 | FC39001416 | 高附着力底漆 | 25KG/支 | 辅材 | 自喷漆 |  | PO | 14.0 | 支 | 0.0 | 曾庆骄 | 2024/07/20 13:22:45 | 曾庆骄 | 2025/08/15 16:07:14 | 命名不规范（仅符号/格式差异）
B-422 | FC39001323 | 环氧富锌底漆固化剂 | 2.5KG/支 | 辅材 | 自喷漆 |  | PO | 14.0 | 支 | 0.0 | 曾庆骄 | 2024/06/24 16:28:02 | 曾庆骄 | 2025/08/15 16:07:14 | 命名不规范（仅符号/格式差异）
A-423 | FC39001416 | 高附着力底漆 | 25KG/支 | 辅材 | 自喷漆 |  | PO | 14.0 | 支 | 0.0 | 曾庆骄 | 2024/07/20 13:22:45 | 曾庆骄 | 2025/08/15 16:07:14 | 命名不规范（仅符号/格式差异）
B-423 | FC39001244 | 环氧富锌底漆 | 25KG/支 | 辅材 | 自喷漆 |  | PO | 14.0 | 支 | 0.0 | 曾庆骄 | 2024/06/14 10:30:06 | 曾庆骄 | 2025/08/15 16:07:14 | 命名不规范（仅符号/格式差异）
A-424 | FC39001323 | 环氧富锌底漆固化剂 | 2.5KG/支 | 辅材 | 自喷漆 |  | PO | 14.0 | 支 | 0.0 | 曾庆骄 | 2024/06/24 16:28:02 | 曾庆骄 | 2025/08/15 16:07:14 | 命名不规范（仅符号/格式差异）
B-424 | FC39001244 | 环氧富锌底漆 | 25KG/支 | 辅材 | 自喷漆 |  | PO | 14.0 | 支 | 0.0 | 曾庆骄 | 2024/06/14 10:30:06 | 曾庆骄 | 2025/08/15 16:07:14 | 命名不规范（仅符号/格式差异）
A-425 | FC05001406 | 耐高温耐磨电缆线 | 4×1.5 | 辅材 | 电缆 |  | PO | 14.0 | 米 | 0.0 | 郭运浩 | 2024/07/16 16:43:52 | 曾庆骄 | 2025/08/15 16:07:14 | 命名不规范（仅符号/格式差异）
B-425 | FC05001217 | 耐磨电缆 | 4×1.5 | 辅材 | 电缆 |  | PO | 14.0 | 米 | 0.0 | 郭运浩 | 2024/06/06 16:15:41 | 曾庆骄 | 2025/08/15 16:07:14 | 命名不规范（仅符号/格式差异）
A-426 | JX04000071 | 手动葫芦 | 1吨 2米 | 机械配件 | 电动葫芦 |  | PO | 14.0 | 支 | 0.0 | 郭运浩 | 2024/06/25 15:20:31 | 曾庆骄 | 2025/08/16 09:43:04 | 命名不规范（仅符号/格式差异）
B-426 | JX04000015 | 电动葫芦 | 1吨 2米 | 机械配件 | 电动葫芦 |  | PO | 14.0 | 支 | 0.0 | 郭运浩 | 2024/04/22 20:52:16 | 曾庆骄 | 2025/08/16 09:43:04 | 命名不规范（仅符号/格式差异）
A-427 | FC39001326 | 底面通用稀释剂 | 17KG/支 | 辅材 | 自喷漆 |  | PO | 14.0 | 支 | 0.0 | 曾庆骄 | 2024/06/24 16:29:37 | 曾庆骄 | 2025/08/15 16:07:14 | 命名不规范（仅符号/格式差异）
B-427 | FC39001325 | SH环氧改性磷化底漆稀释剂 | 17KG/支 | 辅材 | 自喷漆 |  | PO | 14.0 | 支 | 0.0 | 曾庆骄 | 2024/06/24 16:29:12 | 曾庆骄 | 2025/08/15 16:07:14 | 命名不规范（仅符号/格式差异）
A-428 | FC39001324 | 丙烯酸聚氨酯固化剂 | 4KG/支 | 辅材 | 自喷漆 |  | PO | 14.0 | 支 | 0.0 | 曾庆骄 | 2024/06/24 16:28:40 | 曾庆骄 | 2025/08/15 16:07:14 | 命名不规范（仅符号/格式差异）
B-428 | FC39001322 | SH环氧改性磷化底漆（乙） | 4KG/支 | 辅材 | 自喷漆 |  | PO | 14.0 | 支 | 0.0 | 曾庆骄 | 2024/06/24 16:27:41 | 曾庆骄 | 2025/08/15 16:07:14 | 命名不规范（仅符号/格式差异）
A-429 | JG15000195 | 非标箱（户外） | 700*500*180 | 结构件 | 柜体型材及辅件 |  | PO | 7.0 | 台 | 0.0 | 邵显扬 | 2024/06/13 10:18:36 | 曾庆骄 | 2025/08/16 09:43:04 | 命名不规范（仅符号/格式差异）
B-429 | JG15000187 | 非标箱 | 700*500*180 | 结构件 | 柜体型材及辅件 |  | PO | 7.0 | 台 | 0.0 | 邵显扬 | 2024/06/13 10:16:09 | 曾庆骄 | 2025/08/16 09:43:04 | 命名不规范（仅符号/格式差异）
A-430 | JJ02000356 | 外六角螺丝 | M12×60,8.8级 | 紧固件 | 螺丝 |  | PO | 14.0 | 支 | 0.0 | 郭运浩 | 2024/06/12 09:53:50 | 曾庆骄 | 2025/08/15 16:07:14 | 命名不规范（仅符号/格式差异）
B-430 | JJ02000261 | 镀彩外六角螺丝 | M12×60,8.8级 | 紧固件 | 螺丝 |  | PO | 14.0 | 支 | 0.0 | 蓝文富 | 2024/04/24 20:56:08 | 曾庆骄 | 2025/08/15 16:07:14 | 命名不规范（仅符号/格式差异）
A-431 | JJ02000353 | 镀彩外六角螺丝 | M6×40,4.8级 | 紧固件 | 螺丝 |  | PO | 14.0 | 支 | 0.0 | 张阳成 | 2024/06/07 13:05:23 | 曾庆骄 | 2025/08/15 16:07:14 | 命名不规范（仅符号/格式差异）
B-431 | JJ02000105 | 镀彩十字半圆头螺丝 | M6×40,4.8级 | 紧固件 | 螺丝 |  | PO | 14.0 | 支 | 1.0 | 蓝文富 | 2023/12/16 22:03:40 | 曾庆骄 | 2025/08/15 16:07:14 | 命名不规范（仅符号/格式差异）
A-432 | JJ02000352 | 镀彩十字半圆头螺丝 | M4×35,4.8级 | 紧固件 | 螺丝 |  | PO | 14.0 | 支 | 0.0 | 张阳成 | 2024/06/07 13:01:57 | 曾庆骄 | 2025/08/15 16:07:14 | 命名不规范（仅符号/格式差异）
B-432 | JJ02000221 | 镀彩十字沉头螺丝 | M4×35,4.8级 | 紧固件 | 螺丝 |  | PO | 14.0 | 支 | 1.0 | 蓝文富 | 2024/04/24 20:56:08 | 曾庆骄 | 2025/08/15 16:07:14 | 命名不规范（仅符号/格式差异）
A-433 | JJ02000351 | 镀彩十字沉头螺丝 | M4×25,4.8级 | 紧固件 | 螺丝 |  | PO | 14.0 | 支 | 0.0 | 张阳成 | 2024/06/07 12:53:56 | 曾庆骄 | 2025/08/15 16:07:14 | 命名不规范（仅符号/格式差异）
B-433 | JJ02000344 | 镀彩十字半圆头螺丝 | M4×25,4.8级 | 紧固件 | 螺丝 |  | PO | 14.0 | 支 | 0.0 | 张阳成 | 2024/06/01 10:39:11 | 曾庆骄 | 2025/08/15 16:07:14 | 命名不规范（仅符号/格式差异）
A-434 | JJ02000350 | 镀彩十字沉头螺丝 | M4×40,4.8级 | 紧固件 | 螺丝 |  | PO | 14.0 | 支 | 0.0 | 张阳成 | 2024/06/07 12:53:46 | 曾庆骄 | 2025/08/15 16:07:14 | 命名不规范（仅符号/格式差异）
B-434 | JJ02000214 | 镀彩十字半圆头螺丝 | M4×40,4.8级 | 紧固件 | 螺丝 |  | PO | 14.0 | 支 | 1.0 | 蓝文富 | 2024/04/24 20:56:08 | 曾庆骄 | 2025/08/15 16:07:14 | 命名不规范（仅符号/格式差异）
A-435 | DQ23049149 | 两孔插头 | 10A | 电器元件 | 其它 |  | PO | 14.0 | 支 | 0.0 | 郭运浩 | 2024/06/06 16:25:19 | 曾庆骄 | 2025/08/16 09:43:04 | 命名不规范（仅符号/格式差异）
B-435 | DQ23047004 | 三孔插头 | 10A | 电器元件 | 其它 |  | PO | 14.0 | 支 | 0.0 | 毛琪 | 2024/01/05 16:43:46 | 曾庆骄 | 2025/08/16 09:43:04 | 命名不规范（仅符号/格式差异）
A-436 | JJ06000349 | 白锌外六角自攻自钻燕尾螺丝 | M4.2×16 | 紧固件 | 螺丝 |  | PO | 14.0 | 支 | 0.0 | 曾庆骄 | 2024/06/06 16:00:14 | 曾庆骄 | 2025/08/15 16:07:14 | 命名不规范（仅符号/格式差异）
B-436 | JJ06000009 | 白锌十字半圆头自攻自钻燕尾螺丝 | M4.2×16 | 紧固件 | 螺丝 |  | PO | 14.0 | 支 | 1.0 | 蓝文富 | 2023/12/16 22:03:40 | 曾庆骄 | 2025/08/15 16:07:14 | 命名不规范（仅符号/格式差异）
A-437 | JG17000178 | 驱动大头 | 150型 | 结构件 | 链条 |  | PO | 14.0 | 件 | 0.0 | 郭运浩 | 2024/06/06 09:26:58 | 曾庆骄 | 2025/08/15 16:07:14 | 命名不规范（仅符号/格式差异）
B-437 | JG17000177 | 驱动链条 | 150型 | 结构件 | 链条 |  | PO | 14.0 | 件 | 0.0 | 郭运浩 | 2024/06/06 09:25:47 | 曾庆骄 | 2025/08/15 16:07:14 | 命名不规范（仅符号/格式差异）
A-438 | GJ14000501 | 油漆刷 | 2寸 | 工、器具 | 专用工具 |  | PO | 14.0 | 支 | 0.0 | 曾庆骄 | 2024/06/05 09:45:41 | 曾庆骄 | 2025/08/16 09:28:47 | 命名不规范（仅符号/格式差异）
B-438 | GJ14000244 | 铲刀 | 2寸 | 工、器具 | 专用工具 |  | PO | 14.0 | 支 | 0.0 | 毛琪 | 2024/01/05 14:28:08 | 曾庆骄 | 2025/08/16 09:28:47 | 命名不规范（仅符号/格式差异）
A-439 | GJ14000501 | 油漆刷 | 2寸 | 工、器具 | 专用工具 |  | PO | 14.0 | 支 | 0.0 | 曾庆骄 | 2024/06/05 09:45:41 | 曾庆骄 | 2025/08/16 09:28:47 | 命名不规范（仅符号/格式差异）
B-439 | GJ14000221 | 毛刷 | 2寸 | 工、器具 | 专用工具 |  | PO | 14.0 | 支 | 0.0 | 毛琪 | 2024/01/05 14:13:13 | 曾庆骄 | 2025/08/16 09:28:47 | 命名不规范（仅符号/格式差异）
A-440 | GJ14000244 | 铲刀 | 2寸 | 工、器具 | 专用工具 |  | PO | 14.0 | 支 | 0.0 | 毛琪 | 2024/01/05 14:28:08 | 曾庆骄 | 2025/08/16 09:28:47 | 命名不规范（仅符号/格式差异）
B-440 | GJ14000221 | 毛刷 | 2寸 | 工、器具 | 专用工具 |  | PO | 14.0 | 支 | 0.0 | 毛琪 | 2024/01/05 14:13:13 | 曾庆骄 | 2025/08/16 09:28:47 | 命名不规范（仅符号/格式差异）
A-441 | GJ05000484 | 冬季班组长工作服 | 165 | 工、器具 | 安全器具 |  | PO | 14.0 | 套 | 0.0 | 曾庆骄 | 2024/06/05 09:31:01 | 曾庆骄 | 2025/08/16 09:28:47 | 命名不规范（仅符号/格式差异）
B-441 | GJ05000466 | 冬季员工工作服 | 165 | 工、器具 | 安全器具 |  | PO | 14.0 | 套 | 0.0 | 郭运浩 | 2024/05/22 15:06:50 | 曾庆骄 | 2025/08/16 09:28:47 | 命名不规范（仅符号/格式差异）
A-442 | GJ05000484 | 冬季班组长工作服 | 165 | 工、器具 | 安全器具 |  | PO | 14.0 | 套 | 0.0 | 曾庆骄 | 2024/06/05 09:31:01 | 曾庆骄 | 2025/08/16 09:28:47 | 命名不规范（仅符号/格式差异）
B-442 | GJ05000460 | 秋季员工工作服 | 165 | 工、器具 | 安全器具 |  | PO | 14.0 | 套 | 0.0 | 郭运浩 | 2024/05/22 15:05:47 | 曾庆骄 | 2025/08/16 09:28:47 | 命名不规范（仅符号/格式差异）
A-443 | GJ05000484 | 冬季班组长工作服 | 165 | 工、器具 | 安全器具 |  | PO | 14.0 | 套 | 0.0 | 曾庆骄 | 2024/06/05 09:31:01 | 曾庆骄 | 2025/08/16 09:28:47 | 命名不规范（仅符号/格式差异）
B-443 | GJ05000451 | 夏季班组长工作服 | 165 | 工、器具 | 安全器具 |  | PO | 14.0 | 套 | 0.0 | 曾庆骄 | 2024/05/17 08:02:10 | 曾庆骄 | 2025/08/16 09:28:47 | 命名不规范（仅符号/格式差异）
A-444 | GJ05000484 | 冬季班组长工作服 | 165 | 工、器具 | 安全器具 |  | PO | 14.0 | 套 | 0.0 | 曾庆骄 | 2024/06/05 09:31:01 | 曾庆骄 | 2025/08/16 09:28:47 | 命名不规范（仅符号/格式差异）
B-444 | GJ05000446 | 夏季员工工作服 | 165 | 工、器具 | 安全器具 |  | PO | 14.0 | 套 | 0.0 | 曾庆骄 | 2024/05/17 08:01:23 | 曾庆骄 | 2025/08/16 09:28:47 | 命名不规范（仅符号/格式差异）
A-445 | GJ05000466 | 冬季员工工作服 | 165 | 工、器具 | 安全器具 |  | PO | 14.0 | 套 | 0.0 | 郭运浩 | 2024/05/22 15:06:50 | 曾庆骄 | 2025/08/16 09:28:47 | 命名不规范（仅符号/格式差异）
B-445 | GJ05000460 | 秋季员工工作服 | 165 | 工、器具 | 安全器具 |  | PO | 14.0 | 套 | 0.0 | 郭运浩 | 2024/05/22 15:05:47 | 曾庆骄 | 2025/08/16 09:28:47 | 命名不规范（仅符号/格式差异）
A-446 | GJ05000466 | 冬季员工工作服 | 165 | 工、器具 | 安全器具 |  | PO | 14.0 | 套 | 0.0 | 郭运浩 | 2024/05/22 15:06:50 | 曾庆骄 | 2025/08/16 09:28:47 | 命名不规范（仅符号/格式差异）
B-446 | GJ05000451 | 夏季班组长工作服 | 165 | 工、器具 | 安全器具 |  | PO | 14.0 | 套 | 0.0 | 曾庆骄 | 2024/05/17 08:02:10 | 曾庆骄 | 2025/08/16 09:28:47 | 命名不规范（仅符号/格式差异）
A-447 | GJ05000466 | 冬季员工工作服 | 165 | 工、器具 | 安全器具 |  | PO | 14.0 | 套 | 0.0 | 郭运浩 | 2024/05/22 15:06:50 | 曾庆骄 | 2025/08/16 09:28:47 | 命名不规范（仅符号/格式差异）
B-447 | GJ05000446 | 夏季员工工作服 | 165 | 工、器具 | 安全器具 |  | PO | 14.0 | 套 | 0.0 | 曾庆骄 | 2024/05/17 08:01:23 | 曾庆骄 | 2025/08/16 09:28:47 | 命名不规范（仅符号/格式差异）
A-448 | GJ05000460 | 秋季员工工作服 | 165 | 工、器具 | 安全器具 |  | PO | 14.0 | 套 | 0.0 | 郭运浩 | 2024/05/22 15:05:47 | 曾庆骄 | 2025/08/16 09:28:47 | 命名不规范（仅符号/格式差异）
B-448 | GJ05000451 | 夏季班组长工作服 | 165 | 工、器具 | 安全器具 |  | PO | 14.0 | 套 | 0.0 | 曾庆骄 | 2024/05/17 08:02:10 | 曾庆骄 | 2025/08/16 09:28:47 | 命名不规范（仅符号/格式差异）
A-449 | GJ05000460 | 秋季员工工作服 | 165 | 工、器具 | 安全器具 |  | PO | 14.0 | 套 | 0.0 | 郭运浩 | 2024/05/22 15:05:47 | 曾庆骄 | 2025/08/16 09:28:47 | 命名不规范（仅符号/格式差异）
B-449 | GJ05000446 | 夏季员工工作服 | 165 | 工、器具 | 安全器具 |  | PO | 14.0 | 套 | 0.0 | 曾庆骄 | 2024/05/17 08:01:23 | 曾庆骄 | 2025/08/16 09:28:47 | 命名不规范（仅符号/格式差异）
A-450 | GJ05000451 | 夏季班组长工作服 | 165 | 工、器具 | 安全器具 |  | PO | 14.0 | 套 | 0.0 | 曾庆骄 | 2024/05/17 08:02:10 | 曾庆骄 | 2025/08/16 09:28:47 | 命名不规范（仅符号/格式差异）
B-450 | GJ05000446 | 夏季员工工作服 | 165 | 工、器具 | 安全器具 |  | PO | 14.0 | 套 | 0.0 | 曾庆骄 | 2024/05/17 08:01:23 | 曾庆骄 | 2025/08/16 09:28:47 | 命名不规范（仅符号/格式差异）
A-451 | GJ05000483 | 冬季班组长工作服 | 175 | 工、器具 | 安全器具 |  | PO | 14.0 | 套 | 0.0 | 曾庆骄 | 2024/06/05 09:30:50 | 曾庆骄 | 2025/08/16 09:28:47 | 命名不规范（仅符号/格式差异）
B-451 | GJ05000468 | 冬季员工工作服 | 175 | 工、器具 | 安全器具 |  | PO | 14.0 | 套 | 0.0 | 郭运浩 | 2024/05/22 15:07:03 | 曾庆骄 | 2025/08/16 09:28:47 | 命名不规范（仅符号/格式差异）
A-452 | GJ05000483 | 冬季班组长工作服 | 175 | 工、器具 | 安全器具 |  | PO | 14.0 | 套 | 0.0 | 曾庆骄 | 2024/06/05 09:30:50 | 曾庆骄 | 2025/08/16 09:28:47 | 命名不规范（仅符号/格式差异）
B-452 | GJ05000462 | 秋季员工工作服 | 175 | 工、器具 | 安全器具 |  | PO | 14.0 | 套 | 0.0 | 郭运浩 | 2024/05/22 15:06:09 | 曾庆骄 | 2025/08/16 09:28:47 | 命名不规范（仅符号/格式差异）
A-453 | GJ05000483 | 冬季班组长工作服 | 175 | 工、器具 | 安全器具 |  | PO | 14.0 | 套 | 0.0 | 曾庆骄 | 2024/06/05 09:30:50 | 曾庆骄 | 2025/08/16 09:28:47 | 命名不规范（仅符号/格式差异）
B-453 | GJ05000453 | 夏季班组长工作服 | 175 | 工、器具 | 安全器具 |  | PO | 14.0 | 套 | 0.0 | 曾庆骄 | 2024/05/17 08:03:03 | 曾庆骄 | 2025/08/16 09:28:47 | 命名不规范（仅符号/格式差异）
A-454 | GJ05000483 | 冬季班组长工作服 | 175 | 工、器具 | 安全器具 |  | PO | 14.0 | 套 | 0.0 | 曾庆骄 | 2024/06/05 09:30:50 | 曾庆骄 | 2025/08/16 09:28:47 | 命名不规范（仅符号/格式差异）
B-454 | GJ05000448 | 夏季员工工作服 | 175 | 工、器具 | 安全器具 |  | PO | 14.0 | 套 | 0.0 | 曾庆骄 | 2024/05/17 08:01:38 | 曾庆骄 | 2025/08/16 09:28:47 | 命名不规范（仅符号/格式差异）
A-455 | GJ05000468 | 冬季员工工作服 | 175 | 工、器具 | 安全器具 |  | PO | 14.0 | 套 | 0.0 | 郭运浩 | 2024/05/22 15:07:03 | 曾庆骄 | 2025/08/16 09:28:47 | 命名不规范（仅符号/格式差异）
B-455 | GJ05000462 | 秋季员工工作服 | 175 | 工、器具 | 安全器具 |  | PO | 14.0 | 套 | 0.0 | 郭运浩 | 2024/05/22 15:06:09 | 曾庆骄 | 2025/08/16 09:28:47 | 命名不规范（仅符号/格式差异）
A-456 | GJ05000468 | 冬季员工工作服 | 175 | 工、器具 | 安全器具 |  | PO | 14.0 | 套 | 0.0 | 郭运浩 | 2024/05/22 15:07:03 | 曾庆骄 | 2025/08/16 09:28:47 | 命名不规范（仅符号/格式差异）
B-456 | GJ05000453 | 夏季班组长工作服 | 175 | 工、器具 | 安全器具 |  | PO | 14.0 | 套 | 0.0 | 曾庆骄 | 2024/05/17 08:03:03 | 曾庆骄 | 2025/08/16 09:28:47 | 命名不规范（仅符号/格式差异）
A-457 | GJ05000468 | 冬季员工工作服 | 175 | 工、器具 | 安全器具 |  | PO | 14.0 | 套 | 0.0 | 郭运浩 | 2024/05/22 15:07:03 | 曾庆骄 | 2025/08/16 09:28:47 | 命名不规范（仅符号/格式差异）
B-457 | GJ05000448 | 夏季员工工作服 | 175 | 工、器具 | 安全器具 |  | PO | 14.0 | 套 | 0.0 | 曾庆骄 | 2024/05/17 08:01:38 | 曾庆骄 | 2025/08/16 09:28:47 | 命名不规范（仅符号/格式差异）
A-458 | GJ05000462 | 秋季员工工作服 | 175 | 工、器具 | 安全器具 |  | PO | 14.0 | 套 | 0.0 | 郭运浩 | 2024/05/22 15:06:09 | 曾庆骄 | 2025/08/16 09:28:47 | 命名不规范（仅符号/格式差异）
B-458 | GJ05000453 | 夏季班组长工作服 | 175 | 工、器具 | 安全器具 |  | PO | 14.0 | 套 | 0.0 | 曾庆骄 | 2024/05/17 08:03:03 | 曾庆骄 | 2025/08/16 09:28:47 | 命名不规范（仅符号/格式差异）
A-459 | GJ05000462 | 秋季员工工作服 | 175 | 工、器具 | 安全器具 |  | PO | 14.0 | 套 | 0.0 | 郭运浩 | 2024/05/22 15:06:09 | 曾庆骄 | 2025/08/16 09:28:47 | 命名不规范（仅符号/格式差异）
B-459 | GJ05000448 | 夏季员工工作服 | 175 | 工、器具 | 安全器具 |  | PO | 14.0 | 套 | 0.0 | 曾庆骄 | 2024/05/17 08:01:38 | 曾庆骄 | 2025/08/16 09:28:47 | 命名不规范（仅符号/格式差异）
A-460 | GJ05000453 | 夏季班组长工作服 | 175 | 工、器具 | 安全器具 |  | PO | 14.0 | 套 | 0.0 | 曾庆骄 | 2024/05/17 08:03:03 | 曾庆骄 | 2025/08/16 09:28:47 | 命名不规范（仅符号/格式差异）
B-460 | GJ05000448 | 夏季员工工作服 | 175 | 工、器具 | 安全器具 |  | PO | 14.0 | 套 | 0.0 | 曾庆骄 | 2024/05/17 08:01:38 | 曾庆骄 | 2025/08/16 09:28:47 | 命名不规范（仅符号/格式差异）
A-461 | GJ05000482 | 冬季班组长工作服 | 170 | 工、器具 | 安全器具 |  | PO | 14.0 | 套 | 0.0 | 曾庆骄 | 2024/06/05 09:30:38 | 曾庆骄 | 2025/08/16 09:28:47 | 命名不规范（仅符号/格式差异）
B-461 | GJ05000467 | 冬季员工工作服 | 170 | 工、器具 | 安全器具 |  | PO | 14.0 | 套 | 0.0 | 郭运浩 | 2024/05/22 15:06:57 | 曾庆骄 | 2025/08/16 09:28:47 | 命名不规范（仅符号/格式差异）
A-462 | GJ05000482 | 冬季班组长工作服 | 170 | 工、器具 | 安全器具 |  | PO | 14.0 | 套 | 0.0 | 曾庆骄 | 2024/06/05 09:30:38 | 曾庆骄 | 2025/08/16 09:28:47 | 命名不规范（仅符号/格式差异）
B-462 | GJ05000461 | 秋季员工工作服 | 170 | 工、器具 | 安全器具 |  | PO | 14.0 | 套 | 0.0 | 郭运浩 | 2024/05/22 15:05:56 | 曾庆骄 | 2025/08/16 09:28:47 | 命名不规范（仅符号/格式差异）
A-463 | GJ05000482 | 冬季班组长工作服 | 170 | 工、器具 | 安全器具 |  | PO | 14.0 | 套 | 0.0 | 曾庆骄 | 2024/06/05 09:30:38 | 曾庆骄 | 2025/08/16 09:28:47 | 命名不规范（仅符号/格式差异）
B-463 | GJ05000452 | 夏季班组长工作服 | 170 | 工、器具 | 安全器具 |  | PO | 14.0 | 套 | 0.0 | 曾庆骄 | 2024/05/17 08:02:56 | 曾庆骄 | 2025/08/16 09:28:47 | 命名不规范（仅符号/格式差异）
A-464 | GJ05000482 | 冬季班组长工作服 | 170 | 工、器具 | 安全器具 |  | PO | 14.0 | 套 | 0.0 | 曾庆骄 | 2024/06/05 09:30:38 | 曾庆骄 | 2025/08/16 09:28:47 | 命名不规范（仅符号/格式差异）
B-464 | GJ05000447 | 夏季员工工作服 | 170 | 工、器具 | 安全器具 |  | PO | 14.0 | 套 | 0.0 | 曾庆骄 | 2024/05/17 08:01:30 | 曾庆骄 | 2025/08/16 09:28:47 | 命名不规范（仅符号/格式差异）
A-465 | GJ05000467 | 冬季员工工作服 | 170 | 工、器具 | 安全器具 |  | PO | 14.0 | 套 | 0.0 | 郭运浩 | 2024/05/22 15:06:57 | 曾庆骄 | 2025/08/16 09:28:47 | 命名不规范（仅符号/格式差异）
B-465 | GJ05000461 | 秋季员工工作服 | 170 | 工、器具 | 安全器具 |  | PO | 14.0 | 套 | 0.0 | 郭运浩 | 2024/05/22 15:05:56 | 曾庆骄 | 2025/08/16 09:28:47 | 命名不规范（仅符号/格式差异）
A-466 | GJ05000467 | 冬季员工工作服 | 170 | 工、器具 | 安全器具 |  | PO | 14.0 | 套 | 0.0 | 郭运浩 | 2024/05/22 15:06:57 | 曾庆骄 | 2025/08/16 09:28:47 | 命名不规范（仅符号/格式差异）
B-466 | GJ05000452 | 夏季班组长工作服 | 170 | 工、器具 | 安全器具 |  | PO | 14.0 | 套 | 0.0 | 曾庆骄 | 2024/05/17 08:02:56 | 曾庆骄 | 2025/08/16 09:28:47 | 命名不规范（仅符号/格式差异）
A-467 | GJ05000467 | 冬季员工工作服 | 170 | 工、器具 | 安全器具 |  | PO | 14.0 | 套 | 0.0 | 郭运浩 | 2024/05/22 15:06:57 | 曾庆骄 | 2025/08/16 09:28:47 | 命名不规范（仅符号/格式差异）
B-467 | GJ05000447 | 夏季员工工作服 | 170 | 工、器具 | 安全器具 |  | PO | 14.0 | 套 | 0.0 | 曾庆骄 | 2024/05/17 08:01:30 | 曾庆骄 | 2025/08/16 09:28:47 | 命名不规范（仅符号/格式差异）
A-468 | GJ05000461 | 秋季员工工作服 | 170 | 工、器具 | 安全器具 |  | PO | 14.0 | 套 | 0.0 | 郭运浩 | 2024/05/22 15:05:56 | 曾庆骄 | 2025/08/16 09:28:47 | 命名不规范（仅符号/格式差异）
B-468 | GJ05000452 | 夏季班组长工作服 | 170 | 工、器具 | 安全器具 |  | PO | 14.0 | 套 | 0.0 | 曾庆骄 | 2024/05/17 08:02:56 | 曾庆骄 | 2025/08/16 09:28:47 | 命名不规范（仅符号/格式差异）
A-469 | GJ05000461 | 秋季员工工作服 | 170 | 工、器具 | 安全器具 |  | PO | 14.0 | 套 | 0.0 | 郭运浩 | 2024/05/22 15:05:56 | 曾庆骄 | 2025/08/16 09:28:47 | 命名不规范（仅符号/格式差异）
B-469 | GJ05000447 | 夏季员工工作服 | 170 | 工、器具 | 安全器具 |  | PO | 14.0 | 套 | 0.0 | 曾庆骄 | 2024/05/17 08:01:30 | 曾庆骄 | 2025/08/16 09:28:47 | 命名不规范（仅符号/格式差异）
A-470 | GJ05000452 | 夏季班组长工作服 | 170 | 工、器具 | 安全器具 |  | PO | 14.0 | 套 | 0.0 | 曾庆骄 | 2024/05/17 08:02:56 | 曾庆骄 | 2025/08/16 09:28:47 | 命名不规范（仅符号/格式差异）
B-470 | GJ05000447 | 夏季员工工作服 | 170 | 工、器具 | 安全器具 |  | PO | 14.0 | 套 | 0.0 | 曾庆骄 | 2024/05/17 08:01:30 | 曾庆骄 | 2025/08/16 09:28:47 | 命名不规范（仅符号/格式差异）
A-471 | GJ05000465 | 冬季员工工作服 | 160 | 工、器具 | 安全器具 |  | PO | 14.0 | 套 | 0.0 | 郭运浩 | 2024/05/22 15:06:44 | 曾庆骄 | 2025/08/16 09:28:47 | 命名不规范（仅符号/格式差异）
B-471 | GJ05000459 | 秋季员工工作服 | 160 | 工、器具 | 安全器具 |  | PO | 14.0 | 套 | 0.0 | 郭运浩 | 2024/05/22 15:05:34 | 曾庆骄 | 2025/08/16 09:28:47 | 命名不规范（仅符号/格式差异）
A-472 | GJ05000465 | 冬季员工工作服 | 160 | 工、器具 | 安全器具 |  | PO | 14.0 | 套 | 0.0 | 郭运浩 | 2024/05/22 15:06:44 | 曾庆骄 | 2025/08/16 09:28:47 | 命名不规范（仅符号/格式差异）
B-472 | GJ05000445 | 夏季员工工作服 | 160 | 工、器具 | 安全器具 |  | PO | 14.0 | 套 | 0.0 | 曾庆骄 | 2024/05/17 08:00:40 | 曾庆骄 | 2025/08/16 09:28:47 | 命名不规范（仅符号/格式差异）
A-473 | GJ05000459 | 秋季员工工作服 | 160 | 工、器具 | 安全器具 |  | PO | 14.0 | 套 | 0.0 | 郭运浩 | 2024/05/22 15:05:34 | 曾庆骄 | 2025/08/16 09:28:47 | 命名不规范（仅符号/格式差异）
B-473 | GJ05000445 | 夏季员工工作服 | 160 | 工、器具 | 安全器具 |  | PO | 14.0 | 套 | 0.0 | 曾庆骄 | 2024/05/17 08:00:40 | 曾庆骄 | 2025/08/16 09:28:47 | 命名不规范（仅符号/格式差异）
A-474 | JG16000160 | 轴承 | UCF210 | 结构件 | 轴承 |  | PO | 14.0 | 只 | 0.0 | 郭运浩 | 2024/05/22 10:32:09 | 曾庆骄 | 2025/08/16 09:43:04 | 命名不规范（仅符号/格式差异）
B-474 | JG16000100 | 带座球轴承 | UCF210 | 结构件 | 轴承 |  | PO | 14.0 | 支 | 0.0 | 郭运浩 | 2024/04/22 19:33:34 | 曾庆骄 | 2025/08/16 09:43:04 | 命名不规范（仅符号/格式差异）
A-475 | JJ02000336 | 镀彩十字半圆头螺丝 | M6×10,4.8级 | 紧固件 | 螺丝 |  | PO | 14.0 | 支 | 0.0 | 张阳成 | 2024/05/18 14:35:33 | 曾庆骄 | 2025/08/15 16:07:14 | 命名不规范（仅符号/格式差异）
B-475 | JJ02000153 | 镀彩外六角螺丝 | M6×10,4.8级 | 紧固件 | 螺丝 |  | PO | 14.0 | 支 | 0.0 | 曾庆骄 | 2024/01/23 11:20:20 | 曾庆骄 | 2025/08/15 16:07:14 | 命名不规范（仅符号/格式差异）
A-476 | JJ02000333 | 不锈钢十字沉头螺钉 | M5×16 | 紧固件 | 螺丝 |  | PO | 14.0 | 支 | 0.0 | 张阳成 | 2024/05/14 09:35:57 | 曾庆骄 | 2025/08/15 16:07:14 | 命名不规范（仅符号/格式差异）
B-476 | JJ02000288 | 不锈钢十字半圆头螺钉 | M5×16 | 紧固件 | 螺丝 |  | PO | 14.0 | 支 | 1.0 | 蓝文富 | 2024/04/24 20:56:08 | 曾庆骄 | 2025/08/15 16:07:14 | 命名不规范（仅符号/格式差异）
A-477 | JJ02000306 | 外六角螺丝 | M10×40 8.8级 | 紧固件 | 螺丝 |  | PO | 14.0 | 只 | 0.0 | 郭运浩 | 2024/04/30 15:50:55 | 曾庆骄 | 2025/08/15 16:07:14 | 命名不规范（仅符号/格式差异）
B-477 | JJ02000169 | 镀彩外六角螺丝 | M10×40,8.8级 | 紧固件 | 螺丝 |  | PO | 14.0 | 支 | 0.0 | 曾庆骄 | 2024/02/02 08:09:21 | 曾庆骄 | 2025/08/15 16:07:14 | 命名不规范（仅符号/格式差异）
A-478 | FC43001039 | 绝缘靴 | 10kV | 辅材 | 其他 |  | PO | 14.0 | 套 | 0.0 | 肖敏 | 2024/04/25 13:11:04 | 曾庆骄 | 2025/08/16 09:43:04 | 命名不规范（仅符号/格式差异）
B-478 | FC43001036 | 绝缘手套 | 10kV | 辅材 | 其他 |  | PO | 14.0 | 套 | 0.0 | 肖敏 | 2024/04/25 13:06:32 | 曾庆骄 | 2025/08/16 09:43:04 | 命名不规范（仅符号/格式差异）
A-479 | JJ05000301 | 不锈钢弹垫 | M4 | 紧固件 | 弹垫 |  | PO | 14.0 | 支 | 0.0 | 蓝文富 | 2024/04/24 20:56:08 | 曾庆骄 | 2025/08/15 16:07:14 | 命名不规范（仅符号/格式差异）
B-479 | JJ05000017 | 镀彩弹簧垫片 | M4 | 紧固件 | 弹垫 |  | PO | 14.0 | 支 | 0.0 | 蓝文富 | 2023/12/16 22:03:40 | 曾庆骄 | 2025/08/15 16:07:14 | 命名不规范（仅符号/格式差异）
A-480 | JJ05000300 | 不锈钢弹垫 | M5 | 紧固件 | 弹垫 |  | PO | 14.0 | 支 | 0.0 | 蓝文富 | 2024/04/24 20:56:08 | 曾庆骄 | 2025/08/15 16:07:14 | 命名不规范（仅符号/格式差异）
B-480 | JJ05000016 | 镀彩弹簧垫片 | M5 | 紧固件 | 弹垫 |  | PO | 14.0 | 支 | 0.0 | 蓝文富 | 2023/12/16 22:03:40 | 曾庆骄 | 2025/08/15 16:07:14 | 命名不规范（仅符号/格式差异）
A-481 | JJ03000296 | 不锈钢螺母 | M12 | 紧固件 | 螺帽 |  | PO | 14.0 | 支 | 0.0 | 蓝文富 | 2024/04/24 20:56:08 | 曾庆骄 | 2025/08/15 16:07:14 | 命名不规范（仅符号/格式差异）
B-481 | JJ03000244 | 发黑螺母 | M12 | 紧固件 | 螺帽 |  | PO | 14.0 | 支 | 0.0 | 蓝文富 | 2024/04/24 20:56:08 | 曾庆骄 | 2025/08/15 16:07:14 | 命名不规范（仅符号/格式差异）
A-482 | JJ04000292 | 不锈钢平垫 | M4 | 紧固件 | 平垫 |  | PO | 14.0 | 支 | 0.0 | 蓝文富 | 2024/04/24 20:56:08 | 曾庆骄 | 2025/08/15 16:07:14 | 命名不规范（仅符号/格式差异）
B-482 | JJ04000031 | 镀彩平垫 | M4 | 紧固件 | 平垫 |  | PO | 14.0 | 支 | 0.0 | 蓝文富 | 2023/12/16 22:03:40 | 曾庆骄 | 2025/08/15 16:07:14 | 命名不规范（仅符号/格式差异）
A-483 | JJ04000291 | 不锈钢平垫 | M5 | 紧固件 | 平垫 |  | PO | 14.0 | 支 | 0.0 | 蓝文富 | 2024/04/24 20:56:08 | 曾庆骄 | 2025/08/15 16:07:14 | 命名不规范（仅符号/格式差异）
B-483 | JJ04000030 | 镀彩平垫 | M5 | 紧固件 | 平垫 |  | PO | 14.0 | 支 | 0.0 | 蓝文富 | 2023/12/16 22:03:40 | 曾庆骄 | 2025/08/15 16:07:14 | 命名不规范（仅符号/格式差异）
A-484 | JJ04000290 | 不锈钢平垫 | M6 | 紧固件 | 平垫 |  | PO | 14.0 | 支 | 0.0 | 蓝文富 | 2024/04/24 20:56:08 | 曾庆骄 | 2025/08/15 16:07:14 | 命名不规范（仅符号/格式差异）
B-484 | JJ04000029 | 镀彩平垫 | M6 | 紧固件 | 平垫 |  | PO | 14.0 | 支 | 0.0 | 蓝文富 | 2023/12/16 22:03:40 | 曾庆骄 | 2025/08/15 16:07:14 | 命名不规范（仅符号/格式差异）
A-485 | JJ04000290 | 不锈钢平垫 | M6 | 紧固件 | 平垫 |  | PO | 14.0 | 支 | 0.0 | 蓝文富 | 2024/04/24 20:56:08 | 曾庆骄 | 2025/08/15 16:07:14 | 命名不规范（仅符号/格式差异）
B-485 | JJ04000022 | 镀彩加大平垫 | M6 | 紧固件 | 平垫 |  | PO | 14.0 | 支 | 0.0 | 蓝文富 | 2023/12/16 22:03:40 | 曾庆骄 | 2025/08/15 16:07:14 | 命名不规范（仅符号/格式差异）
A-486 | JJ04000029 | 镀彩平垫 | M6 | 紧固件 | 平垫 |  | PO | 14.0 | 支 | 0.0 | 蓝文富 | 2023/12/16 22:03:40 | 曾庆骄 | 2025/08/15 16:07:14 | 命名不规范（仅符号/格式差异）
B-486 | JJ04000022 | 镀彩加大平垫 | M6 | 紧固件 | 平垫 |  | PO | 14.0 | 支 | 0.0 | 蓝文富 | 2023/12/16 22:03:40 | 曾庆骄 | 2025/08/15 16:07:14 | 命名不规范（仅符号/格式差异）
A-487 | JJ02000272 | 镀彩内六角螺丝 | M5×25,4.8级 | 紧固件 | 螺丝 |  | PO | 14.0 | 支 | 0.0 | 蓝文富 | 2024/04/24 20:56:08 | 曾庆骄 | 2025/08/15 16:07:14 | 命名不规范（仅符号/格式差异）
B-487 | JJ02000209 | 镀彩十字半圆头螺丝 | M5×25,4.8级 | 紧固件 | 螺丝 |  | PO | 14.0 | 支 | 1.0 | 蓝文富 | 2024/04/24 20:56:08 | 曾庆骄 | 2025/08/15 16:07:14 | 命名不规范（仅符号/格式差异）
A-488 | JJ02000272 | 镀彩内六角螺丝 | M5×25,4.8级 | 紧固件 | 螺丝 |  | PO | 14.0 | 支 | 0.0 | 蓝文富 | 2024/04/24 20:56:08 | 曾庆骄 | 2025/08/15 16:07:14 | 命名不规范（仅符号/格式差异）
B-488 | JJ02000112 | 镀彩十字沉头螺丝 | M5×25,4.8级 | 紧固件 | 螺丝 |  | PO | 14.0 | 支 | 1.0 | 蓝文富 | 2023/12/16 22:03:40 | 曾庆骄 | 2025/08/15 16:07:14 | 命名不规范（仅符号/格式差异）
A-489 | JJ02000249 | 镀彩外六角螺丝 | M5×25,4.8级 | 紧固件 | 螺丝 |  | PO | 14.0 | 支 | 0.0 | 蓝文富 | 2024/04/24 20:56:08 | 曾庆骄 | 2025/08/15 16:07:14 | 命名不规范（仅符号/格式差异）
B-489 | JJ02000209 | 镀彩十字半圆头螺丝 | M5×25,4.8级 | 紧固件 | 螺丝 |  | PO | 14.0 | 支 | 1.0 | 蓝文富 | 2024/04/24 20:56:08 | 曾庆骄 | 2025/08/15 16:07:14 | 命名不规范（仅符号/格式差异）
A-490 | JJ02000249 | 镀彩外六角螺丝 | M5×25,4.8级 | 紧固件 | 螺丝 |  | PO | 14.0 | 支 | 0.0 | 蓝文富 | 2024/04/24 20:56:08 | 曾庆骄 | 2025/08/15 16:07:14 | 命名不规范（仅符号/格式差异）
B-490 | JJ02000112 | 镀彩十字沉头螺丝 | M5×25,4.8级 | 紧固件 | 螺丝 |  | PO | 14.0 | 支 | 1.0 | 蓝文富 | 2023/12/16 22:03:40 | 曾庆骄 | 2025/08/15 16:07:14 | 命名不规范（仅符号/格式差异）
A-491 | JJ02000209 | 镀彩十字半圆头螺丝 | M5×25,4.8级 | 紧固件 | 螺丝 |  | PO | 14.0 | 支 | 1.0 | 蓝文富 | 2024/04/24 20:56:08 | 曾庆骄 | 2025/08/15 16:07:14 | 命名不规范（仅符号/格式差异）
B-491 | JJ02000112 | 镀彩十字沉头螺丝 | M5×25,4.8级 | 紧固件 | 螺丝 |  | PO | 14.0 | 支 | 1.0 | 蓝文富 | 2023/12/16 22:03:40 | 曾庆骄 | 2025/08/15 16:07:14 | 命名不规范（仅符号/格式差异）
A-492 | JJ02000270 | 镀彩内六角螺丝 | M6×30,4.8级 | 紧固件 | 螺丝 |  | PO | 14.0 | 支 | 0.0 | 蓝文富 | 2024/04/24 20:56:08 | 曾庆骄 | 2025/08/15 16:07:14 | 命名不规范（仅符号/格式差异）
B-492 | JJ02000218 | 镀彩十字沉头螺丝 | M6×30,4.8级 | 紧固件 | 螺丝 |  | PO | 14.0 | 支 | 1.0 | 蓝文富 | 2024/04/24 20:56:08 | 曾庆骄 | 2025/08/15 16:07:14 | 命名不规范（仅符号/格式差异）
A-493 | JJ02000270 | 镀彩内六角螺丝 | M6×30,4.8级 | 紧固件 | 螺丝 |  | PO | 14.0 | 支 | 0.0 | 蓝文富 | 2024/04/24 20:56:08 | 曾庆骄 | 2025/08/15 16:07:14 | 命名不规范（仅符号/格式差异）
B-493 | JJ02000200 | 镀彩十字半圆头螺丝 | M6×30,4.8级 | 紧固件 | 螺丝 |  | PO | 14.0 | 支 | 1.0 | 蓝文富 | 2024/04/24 20:56:08 | 曾庆骄 | 2025/08/15 16:07:14 | 命名不规范（仅符号/格式差异）
A-494 | JJ02000218 | 镀彩十字沉头螺丝 | M6×30,4.8级 | 紧固件 | 螺丝 |  | PO | 14.0 | 支 | 1.0 | 蓝文富 | 2024/04/24 20:56:08 | 曾庆骄 | 2025/08/15 16:07:14 | 命名不规范（仅符号/格式差异）
B-494 | JJ02000200 | 镀彩十字半圆头螺丝 | M6×30,4.8级 | 紧固件 | 螺丝 |  | PO | 14.0 | 支 | 1.0 | 蓝文富 | 2024/04/24 20:56:08 | 曾庆骄 | 2025/08/15 16:07:14 | 命名不规范（仅符号/格式差异）
A-495 | JJ02000218 | 镀彩十字沉头螺丝 | M6×30,4.8级 | 紧固件 | 螺丝 |  | PO | 14.0 | 支 | 1.0 | 蓝文富 | 2024/04/24 20:56:08 | 曾庆骄 | 2025/08/15 16:07:14 | 命名不规范（仅符号/格式差异）
B-495 | JJ02000160 | 镀彩外六角螺丝 | M6×30,4.8级 | 紧固件 | 螺丝 |  | PO | 14.0 | 支 | 0.0 | 曾庆骄 | 2024/02/02 08:04:46 | 曾庆骄 | 2025/08/15 16:07:14 | 命名不规范（仅符号/格式差异）
A-496 | JJ02000200 | 镀彩十字半圆头螺丝 | M6×30,4.8级 | 紧固件 | 螺丝 |  | PO | 14.0 | 支 | 1.0 | 蓝文富 | 2024/04/24 20:56:08 | 曾庆骄 | 2025/08/15 16:07:14 | 命名不规范（仅符号/格式差异）
B-496 | JJ02000160 | 镀彩外六角螺丝 | M6×30,4.8级 | 紧固件 | 螺丝 |  | PO | 14.0 | 支 | 0.0 | 曾庆骄 | 2024/02/02 08:04:46 | 曾庆骄 | 2025/08/15 16:07:14 | 命名不规范（仅符号/格式差异）
A-497 | JJ02000252 | 镀彩外六角螺丝 | M16×65,8.8级 | 紧固件 | 螺丝 |  | PO | 14.0 | 支 | 0.0 | 蓝文富 | 2024/04/24 20:56:08 | 曾庆骄 | 2025/08/15 16:07:14 | 命名不规范（仅符号/格式差异）
B-497 | JJ02000234 | 发黑外六角螺钉 | M16×65,8.8级 | 紧固件 | 螺丝 |  | PO | 14.0 | 支 | 0.0 | 蓝文富 | 2024/04/24 20:56:08 | 曾庆骄 | 2025/08/15 16:07:14 | 命名不规范（仅符号/格式差异）
A-498 | JJ02000248 | 镀彩外六角螺丝 | M6×16,4.8级 | 紧固件 | 螺丝 |  | PO | 14.0 | 支 | 0.0 | 蓝文富 | 2024/04/24 20:56:08 | 曾庆骄 | 2025/08/15 16:07:14 | 命名不规范（仅符号/格式差异）
B-498 | JJ02000220 | 镀彩十字沉头螺丝 | M6×16,4.8级 | 紧固件 | 螺丝 |  | PO | 14.0 | 支 | 1.0 | 蓝文富 | 2024/04/24 20:56:08 | 曾庆骄 | 2025/08/15 16:07:14 | 命名不规范（仅符号/格式差异）
A-499 | JJ02000248 | 镀彩外六角螺丝 | M6×16,4.8级 | 紧固件 | 螺丝 |  | PO | 14.0 | 支 | 0.0 | 蓝文富 | 2024/04/24 20:56:08 | 曾庆骄 | 2025/08/15 16:07:14 | 命名不规范（仅符号/格式差异）
B-499 | JJ02000203 | 镀彩十字半圆头螺丝 | M6×16,4.8级 | 紧固件 | 螺丝 |  | PO | 14.0 | 支 | 1.0 | 蓝文富 | 2024/04/24 20:56:08 | 曾庆骄 | 2025/08/15 16:07:14 | 命名不规范（仅符号/格式差异）
A-500 | JJ02000220 | 镀彩十字沉头螺丝 | M6×16,4.8级 | 紧固件 | 螺丝 |  | PO | 14.0 | 支 | 1.0 | 蓝文富 | 2024/04/24 20:56:08 | 曾庆骄 | 2025/08/15 16:07:14 | 命名不规范（仅符号/格式差异）
B-500 | JJ02000203 | 镀彩十字半圆头螺丝 | M6×16,4.8级 | 紧固件 | 螺丝 |  | PO | 14.0 | 支 | 1.0 | 蓝文富 | 2024/04/24 20:56:08 | 曾庆骄 | 2025/08/15 16:07:14 | 命名不规范（仅符号/格式差异）
A-501 | JJ02000237 | 发黑外六角螺钉 | M12×40,8.8级 | 紧固件 | 螺丝 |  | PO | 14.0 | 支 | 0.0 | 蓝文富 | 2024/04/24 20:56:08 | 曾庆骄 | 2025/08/15 16:07:14 | 命名不规范（仅符号/格式差异）
B-501 | JJ02000186 | 镀彩外六角螺丝 | M12×40,8.8级 | 紧固件 | 螺丝 |  | PO | 14.0 | 支 | 0.0 | 曾庆骄 | 2024/04/01 16:05:08 | 曾庆骄 | 2025/08/15 16:07:14 | 命名不规范（仅符号/格式差异）
A-502 | JJ02000236 | 发黑外六角螺钉 | M12×65,8.8级 | 紧固件 | 螺丝 |  | PO | 14.0 | 支 | 0.0 | 蓝文富 | 2024/04/24 20:56:08 | 曾庆骄 | 2025/08/15 16:07:14 | 命名不规范（仅符号/格式差异）
B-502 | JJ02000171 | 镀彩外六角螺丝 | M12×65,8.8级 | 紧固件 | 螺丝 |  | PO | 14.0 | 支 | 0.0 | 曾庆骄 | 2024/02/02 08:10:00 | 曾庆骄 | 2025/08/15 16:07:14 | 命名不规范（仅符号/格式差异）
A-503 | JJ02000222 | 镀彩十字沉头螺丝 | M4×12,4.8级 | 紧固件 | 螺丝 |  | PO | 14.0 | 支 | 1.0 | 蓝文富 | 2024/04/24 20:56:08 | 曾庆骄 | 2025/08/15 16:07:14 | 命名不规范（仅符号/格式差异）
B-503 | JJ02000217 | 镀彩十字半圆头螺丝 | M4×12,4.8级 | 紧固件 | 螺丝 |  | PO | 14.0 | 支 | 1.0 | 蓝文富 | 2024/04/24 20:56:08 | 曾庆骄 | 2025/08/15 16:07:14 | 命名不规范（仅符号/格式差异）
A-504 | JJ02000219 | 镀彩十字沉头螺丝 | M6×20,4.8级 | 紧固件 | 螺丝 |  | PO | 14.0 | 支 | 1.0 | 蓝文富 | 2024/04/24 20:56:08 | 曾庆骄 | 2025/08/15 16:07:14 | 命名不规范（仅符号/格式差异）
B-504 | JJ02000202 | 镀彩十字半圆头螺丝 | M6×20,4.8级 | 紧固件 | 螺丝 |  | PO | 14.0 | 支 | 1.0 | 蓝文富 | 2024/04/24 20:56:08 | 曾庆骄 | 2025/08/15 16:07:14 | 命名不规范（仅符号/格式差异）
A-505 | JJ02000219 | 镀彩十字沉头螺丝 | M6×20,4.8级 | 紧固件 | 螺丝 |  | PO | 14.0 | 支 | 1.0 | 蓝文富 | 2024/04/24 20:56:08 | 曾庆骄 | 2025/08/15 16:07:14 | 命名不规范（仅符号/格式差异）
B-505 | JJ02000098 | 镀彩外六角螺丝 | M6×20,4.8级 | 紧固件 | 螺丝 |  | PO | 14.0 | 支 | 0.0 | 蓝文富 | 2023/12/16 22:03:40 | 曾庆骄 | 2025/08/15 16:07:14 | 命名不规范（仅符号/格式差异）
A-506 | JJ02000219 | 镀彩十字沉头螺丝 | M6×20,4.8级 | 紧固件 | 螺丝 |  | PO | 14.0 | 支 | 1.0 | 蓝文富 | 2024/04/24 20:56:08 | 曾庆骄 | 2025/08/15 16:07:14 | 命名不规范（仅符号/格式差异）
B-506 | JJ02000093 | 镀彩内六角螺丝 | M6×20,4.8级 | 紧固件 | 螺丝 |  | PO | 14.0 | 支 | 0.0 | 蓝文富 | 2023/12/16 22:03:40 | 曾庆骄 | 2025/08/15 16:07:14 | 命名不规范（仅符号/格式差异）
A-507 | JJ02000202 | 镀彩十字半圆头螺丝 | M6×20,4.8级 | 紧固件 | 螺丝 |  | PO | 14.0 | 支 | 1.0 | 蓝文富 | 2024/04/24 20:56:08 | 曾庆骄 | 2025/08/15 16:07:14 | 命名不规范（仅符号/格式差异）
B-507 | JJ02000098 | 镀彩外六角螺丝 | M6×20,4.8级 | 紧固件 | 螺丝 |  | PO | 14.0 | 支 | 0.0 | 蓝文富 | 2023/12/16 22:03:40 | 曾庆骄 | 2025/08/15 16:07:14 | 命名不规范（仅符号/格式差异）
A-508 | JJ02000202 | 镀彩十字半圆头螺丝 | M6×20,4.8级 | 紧固件 | 螺丝 |  | PO | 14.0 | 支 | 1.0 | 蓝文富 | 2024/04/24 20:56:08 | 曾庆骄 | 2025/08/15 16:07:14 | 命名不规范（仅符号/格式差异）
B-508 | JJ02000093 | 镀彩内六角螺丝 | M6×20,4.8级 | 紧固件 | 螺丝 |  | PO | 14.0 | 支 | 0.0 | 蓝文富 | 2023/12/16 22:03:40 | 曾庆骄 | 2025/08/15 16:07:14 | 命名不规范（仅符号/格式差异）
A-509 | JJ02000216 | 镀彩十字半圆头螺丝 | M4×16,4.8级 | 紧固件 | 螺丝 |  | PO | 14.0 | 支 | 1.0 | 蓝文富 | 2024/04/24 20:56:08 | 曾庆骄 | 2025/08/15 16:07:14 | 命名不规范（仅符号/格式差异）
B-509 | JJ02000135 | 镀彩十字沉头螺丝 | M4×16,4.8级 | 紧固件 | 螺丝 |  | PO | 14.0 | 支 | 0.0 | 毛琪 | 2024/01/05 15:18:54 | 曾庆骄 | 2025/08/15 16:07:14 | 命名不规范（仅符号/格式差异）
A-510 | JJ02000212 | 镀彩十字半圆头螺丝 | M5×12,4.8级 | 紧固件 | 螺丝 |  | PO | 14.0 | 支 | 1.0 | 蓝文富 | 2024/04/24 20:56:08 | 曾庆骄 | 2025/08/15 16:07:14 | 命名不规范（仅符号/格式差异）
B-510 | JJ02000102 | 镀彩外六角螺丝 | M5×12,4.8级 | 紧固件 | 螺丝 |  | PO | 14.0 | 支 | 0.0 | 蓝文富 | 2023/12/16 22:03:40 | 曾庆骄 | 2025/08/15 16:07:14 | 命名不规范（仅符号/格式差异）
A-511 | JJ02000211 | 镀彩十字半圆头螺丝 | M5×16,4.8级 | 紧固件 | 螺丝 |  | PO | 14.0 | 支 | 1.0 | 蓝文富 | 2024/04/24 20:56:08 | 曾庆骄 | 2025/08/15 16:07:14 | 命名不规范（仅符号/格式差异）
B-511 | JJ02000114 | 镀彩十字沉头螺丝 | M5×16,4.8级 | 紧固件 | 螺丝 |  | PO | 14.0 | 支 | 1.0 | 蓝文富 | 2023/12/16 22:03:40 | 曾庆骄 | 2025/08/15 16:07:14 | 命名不规范（仅符号/格式差异）
A-512 | JJ02000211 | 镀彩十字半圆头螺丝 | M5×16,4.8级 | 紧固件 | 螺丝 |  | PO | 14.0 | 支 | 1.0 | 蓝文富 | 2024/04/24 20:56:08 | 曾庆骄 | 2025/08/15 16:07:14 | 命名不规范（仅符号/格式差异）
B-512 | JJ02000101 | 镀彩外六角螺丝 | M5×16,4.8级 | 紧固件 | 螺丝 |  | PO | 14.0 | 支 | 0.0 | 蓝文富 | 2023/12/16 22:03:40 | 曾庆骄 | 2025/08/15 16:07:14 | 命名不规范（仅符号/格式差异）
A-513 | JJ02000114 | 镀彩十字沉头螺丝 | M5×16,4.8级 | 紧固件 | 螺丝 |  | PO | 14.0 | 支 | 1.0 | 蓝文富 | 2023/12/16 22:03:40 | 曾庆骄 | 2025/08/15 16:07:14 | 命名不规范（仅符号/格式差异）
B-513 | JJ02000101 | 镀彩外六角螺丝 | M5×16,4.8级 | 紧固件 | 螺丝 |  | PO | 14.0 | 支 | 0.0 | 蓝文富 | 2023/12/16 22:03:40 | 曾庆骄 | 2025/08/15 16:07:14 | 命名不规范（仅符号/格式差异）
A-514 | JJ02000210 | 镀彩十字半圆头螺丝 | M5×20,4.8级 | 紧固件 | 螺丝 |  | PO | 14.0 | 支 | 1.0 | 蓝文富 | 2024/04/24 20:56:08 | 曾庆骄 | 2025/08/15 16:07:14 | 命名不规范（仅符号/格式差异）
B-514 | JJ02000113 | 镀彩十字沉头螺丝 | M5×20,4.8级 | 紧固件 | 螺丝 |  | PO | 14.0 | 支 | 1.0 | 蓝文富 | 2023/12/16 22:03:40 | 曾庆骄 | 2025/08/15 16:07:14 | 命名不规范（仅符号/格式差异）
A-515 | JJ02000210 | 镀彩十字半圆头螺丝 | M5×20,4.8级 | 紧固件 | 螺丝 |  | PO | 14.0 | 支 | 1.0 | 蓝文富 | 2024/04/24 20:56:08 | 曾庆骄 | 2025/08/15 16:07:14 | 命名不规范（仅符号/格式差异）
B-515 | JJ02000100 | 镀彩外六角螺丝 | M5×20,4.8级 | 紧固件 | 螺丝 |  | PO | 14.0 | 支 | 0.0 | 蓝文富 | 2023/12/16 22:03:40 | 曾庆骄 | 2025/08/15 16:07:14 | 命名不规范（仅符号/格式差异）
A-516 | JJ02000113 | 镀彩十字沉头螺丝 | M5×20,4.8级 | 紧固件 | 螺丝 |  | PO | 14.0 | 支 | 1.0 | 蓝文富 | 2023/12/16 22:03:40 | 曾庆骄 | 2025/08/15 16:07:14 | 命名不规范（仅符号/格式差异）
B-516 | JJ02000100 | 镀彩外六角螺丝 | M5×20,4.8级 | 紧固件 | 螺丝 |  | PO | 14.0 | 支 | 0.0 | 蓝文富 | 2023/12/16 22:03:40 | 曾庆骄 | 2025/08/15 16:07:14 | 命名不规范（仅符号/格式差异）
A-517 | JJ02000208 | 镀彩十字半圆头螺丝 | M5×35,4.8级 | 紧固件 | 螺丝 |  | PO | 14.0 | 支 | 1.0 | 蓝文富 | 2024/04/24 20:56:08 | 曾庆骄 | 2025/08/15 16:07:14 | 命名不规范（仅符号/格式差异）
B-517 | JJ02000182 | 镀彩外六角螺丝 | M5×35,4.8级 | 紧固件 | 螺丝 |  | PO | 14.0 | 支 | 0.0 | 曾庆骄 | 2024/03/23 10:02:41 | 曾庆骄 | 2025/08/15 16:07:14 | 命名不规范（仅符号/格式差异）
A-518 | JJ02000205 | 镀彩十字半圆头螺丝 | M6×12,4.8级 | 紧固件 | 螺丝 |  | PO | 14.0 | 支 | 1.0 | 蓝文富 | 2024/04/24 20:56:08 | 曾庆骄 | 2025/08/15 16:07:14 | 命名不规范（仅符号/格式差异）
B-518 | JJ02000099 | 镀彩外六角螺丝 | M6×12,4.8级 | 紧固件 | 螺丝 |  | PO | 14.0 | 支 | 0.0 | 蓝文富 | 2023/12/16 22:03:40 | 曾庆骄 | 2025/08/15 16:07:14 | 命名不规范（仅符号/格式差异）
A-519 | JJ02000205 | 镀彩十字半圆头螺丝 | M6×12,4.8级 | 紧固件 | 螺丝 |  | PO | 14.0 | 支 | 1.0 | 蓝文富 | 2024/04/24 20:56:08 | 曾庆骄 | 2025/08/15 16:07:14 | 命名不规范（仅符号/格式差异）
B-519 | JJ02000094 | 镀彩内六角螺丝 | M6×12,4.8级 | 紧固件 | 螺丝 |  | PO | 14.0 | 支 | 0.0 | 蓝文富 | 2023/12/16 22:03:40 | 曾庆骄 | 2025/08/15 16:07:14 | 命名不规范（仅符号/格式差异）
A-520 | JG18000081 | 驱动器 | 配套 | 结构件 | 结构件-电气 |  | PO | 14.0 | 支 | 0.0 | 蓝文富 | 2024/04/20 20:47:36 | 曾庆骄 | 2025/08/16 09:43:04 | 命名不规范（仅符号/格式差异）
B-520 | JG18000080 | 顶升定位 | 配套 | 结构件 | 结构件-电气 |  | PO | 14.0 | 支 | 0.0 | 蓝文富 | 2024/04/20 20:47:36 | 曾庆骄 | 2025/08/16 09:43:04 | 命名不规范（仅符号/格式差异）
A-521 | DQ23048057 | 配件：分闸线圈DC110V | 配CV2-12X | 电器元件 | 其它 | 常熟 | PO | 14.0 | 支 | 0.0 | 蓝文富 | 2024/04/19 21:46:56 | 曾庆骄 | 2025/08/16 09:43:04 | 命名不规范（仅符号/格式差异）
B-521 | DQ23048056 | 配件：合闸线圈DC110V | 配CV2-12X | 电器元件 | 其它 | 常熟 | PO | 14.0 | 支 | 0.0 | 蓝文富 | 2024/04/19 21:46:56 | 曾庆骄 | 2025/08/16 09:43:04 | 命名不规范（仅符号/格式差异）
A-522 | DQ23048057 | 配件：分闸线圈DC110V | 配CV2-12X | 电器元件 | 其它 | 常熟 | PO | 14.0 | 支 | 0.0 | 蓝文富 | 2024/04/19 21:46:56 | 曾庆骄 | 2025/08/16 09:43:04 | 命名不规范（仅符号/格式差异）
B-522 | DQ23048055 | 配件：储能电机AC220V | 配CV2-12X | 电器元件 | 其它 | 常熟 | PO | 14.0 | 支 | 0.0 | 蓝文富 | 2024/04/19 21:46:56 | 曾庆骄 | 2025/08/16 09:43:04 | 命名不规范（仅符号/格式差异）
A-523 | DQ23048056 | 配件：合闸线圈DC110V | 配CV2-12X | 电器元件 | 其它 | 常熟 | PO | 14.0 | 支 | 0.0 | 蓝文富 | 2024/04/19 21:46:56 | 曾庆骄 | 2025/08/16 09:43:04 | 命名不规范（仅符号/格式差异）
B-523 | DQ23048055 | 配件：储能电机AC220V | 配CV2-12X | 电器元件 | 其它 | 常熟 | PO | 14.0 | 支 | 0.0 | 蓝文富 | 2024/04/19 21:46:56 | 曾庆骄 | 2025/08/16 09:43:04 | 命名不规范（仅符号/格式差异）
A-524 | DQ23048054 | 配件：分闸线圈DC110V | 配CV2-40.5 | 电器元件 | 其它 | 常熟 | PO | 14.0 | 支 | 0.0 | 蓝文富 | 2024/04/19 21:46:56 | 曾庆骄 | 2025/08/16 09:43:04 | 命名不规范（仅符号/格式差异）
B-524 | DQ23048053 | 配件：合闸线圈DC110V | 配CV2-40.5 | 电器元件 | 其它 | 常熟 | PO | 14.0 | 支 | 0.0 | 蓝文富 | 2024/04/19 21:46:56 | 曾庆骄 | 2025/08/16 09:43:04 | 命名不规范（仅符号/格式差异）
A-525 | DQ23048054 | 配件：分闸线圈DC110V | 配CV2-40.5 | 电器元件 | 其它 | 常熟 | PO | 14.0 | 支 | 0.0 | 蓝文富 | 2024/04/19 21:46:56 | 曾庆骄 | 2025/08/16 09:43:04 | 命名不规范（仅符号/格式差异）
B-525 | DQ23048052 | 配件：储能电机AC220V | 配CV2-40.5 | 电器元件 | 其它 | 常熟 | PO | 14.0 | 支 | 0.0 | 蓝文富 | 2024/04/19 21:46:56 | 曾庆骄 | 2025/08/16 09:43:04 | 命名不规范（仅符号/格式差异）
A-526 | DQ23048053 | 配件：合闸线圈DC110V | 配CV2-40.5 | 电器元件 | 其它 | 常熟 | PO | 14.0 | 支 | 0.0 | 蓝文富 | 2024/04/19 21:46:56 | 曾庆骄 | 2025/08/16 09:43:04 | 命名不规范（仅符号/格式差异）
B-526 | DQ23048052 | 配件：储能电机AC220V | 配CV2-40.5 | 电器元件 | 其它 | 常熟 | PO | 14.0 | 支 | 0.0 | 蓝文富 | 2024/04/19 21:46:56 | 曾庆骄 | 2025/08/16 09:43:04 | 命名不规范（仅符号/格式差异）
A-527 | JJ05000179 | 爪型垫片 | M6 | 紧固件 | 弹垫 |  | PO | 14.0 | 支 | 0.0 | 曾庆骄 | 2024/02/23 10:01:27 | 曾庆骄 | 2025/08/15 16:07:14 | 命名不规范（仅符号/格式差异）
B-527 | JJ05000015 | 镀彩弹簧垫片 | M6 | 紧固件 | 弹垫 |  | PO | 14.0 | 支 | 0.0 | 蓝文富 | 2023/12/16 22:03:40 | 曾庆骄 | 2025/08/15 16:07:14 | 命名不规范（仅符号/格式差异）
A-528 | JJ02000150 | 镀彩内六角螺丝 | M8×25,4.8级 | 紧固件 | 螺丝 |  | PO | 14.0 | 支 | 0.0 | 曾庆骄 | 2024/01/23 11:13:13 | 曾庆骄 | 2025/08/15 16:07:14 | 命名不规范（仅符号/格式差异）
B-528 | JJ02000132 | 镀彩十字沉头螺丝 | M8×25,4.8级 | 紧固件 | 螺丝 |  | PO | 14.0 | 支 | 0.0 | 毛琪 | 2024/01/05 15:16:35 | 曾庆骄 | 2025/08/15 16:07:14 | 命名不规范（仅符号/格式差异）
A-529 | JJ02000150 | 镀彩内六角螺丝 | M8×25,4.8级 | 紧固件 | 螺丝 |  | PO | 14.0 | 支 | 0.0 | 曾庆骄 | 2024/01/23 11:13:13 | 曾庆骄 | 2025/08/15 16:07:14 | 命名不规范（仅符号/格式差异）
B-529 | JJ02000003 | 镀白锌全牙螺杆 | M8×25,4.8级 | 紧固件 | 螺丝 |  | PO | 14.0 | 支 | 0.0 | 蓝文富 | 2023/12/16 22:03:40 | 曾庆骄 | 2025/08/15 16:07:14 | 命名不规范（仅符号/格式差异）
A-530 | JJ02000132 | 镀彩十字沉头螺丝 | M8×25,4.8级 | 紧固件 | 螺丝 |  | PO | 14.0 | 支 | 0.0 | 毛琪 | 2024/01/05 15:16:35 | 曾庆骄 | 2025/08/15 16:07:14 | 命名不规范（仅符号/格式差异）
B-530 | JJ02000086 | 镀彩外六角螺丝 | M8×25,4.8级 | 紧固件 | 螺丝 |  | PO | 14.0 | 支 | 0.0 | 蓝文富 | 2023/12/16 22:03:40 | 曾庆骄 | 2025/08/15 16:07:14 | 命名不规范（仅符号/格式差异）
A-531 | JJ02000132 | 镀彩十字沉头螺丝 | M8×25,4.8级 | 紧固件 | 螺丝 |  | PO | 14.0 | 支 | 0.0 | 毛琪 | 2024/01/05 15:16:35 | 曾庆骄 | 2025/08/15 16:07:14 | 命名不规范（仅符号/格式差异）
B-531 | JJ02000003 | 镀白锌全牙螺杆 | M8×25,4.8级 | 紧固件 | 螺丝 |  | PO | 14.0 | 支 | 0.0 | 蓝文富 | 2023/12/16 22:03:40 | 曾庆骄 | 2025/08/15 16:07:14 | 命名不规范（仅符号/格式差异）
A-532 | JJ02000086 | 镀彩外六角螺丝 | M8×25,4.8级 | 紧固件 | 螺丝 |  | PO | 14.0 | 支 | 0.0 | 蓝文富 | 2023/12/16 22:03:40 | 曾庆骄 | 2025/08/15 16:07:14 | 命名不规范（仅符号/格式差异）
B-532 | JJ02000003 | 镀白锌全牙螺杆 | M8×25,4.8级 | 紧固件 | 螺丝 |  | PO | 14.0 | 支 | 0.0 | 蓝文富 | 2023/12/16 22:03:40 | 曾庆骄 | 2025/08/15 16:07:14 | 命名不规范（仅符号/格式差异）
A-533 | GJ14000315 | 电烙铁 | 300W | 工、器具 | 专用工具 |  | PO | 14.0 | 支 | 0.0 | 毛琪 | 2024/01/06 10:58:24 | 曾庆骄 | 2025/08/16 09:28:47 | 命名不规范（仅符号/格式差异）
B-533 | GJ14000253 | 熔锡炉 | 300W | 工、器具 | 专用工具 |  | PO | 14.0 | 支 | 0.0 | 毛琪 | 2024/01/05 14:39:55 | 曾庆骄 | 2025/08/16 09:28:47 | 命名不规范（仅符号/格式差异）
A-534 | GJ14000302 | 氩弧焊乌针夹 | ∅2.0 | 工、器具 | 专用工具 |  | PO | 14.0 | 支 | 0.0 | 毛琪 | 2024/01/05 16:18:09 | 曾庆骄 | 2025/08/16 09:28:47 | 命名不规范（仅符号/格式差异）
B-534 | GJ14000301 | 氩弧焊乌针 | ∅2.0 | 工、器具 | 专用工具 |  | PO | 14.0 | 支 | 0.0 | 毛琪 | 2024/01/05 16:17:46 | 曾庆骄 | 2025/08/16 09:28:47 | 命名不规范（仅符号/格式差异）
A-535 | GJ14000294 | 钢丝绳 | 5M | 工、器具 | 专用工具 |  | PO | 14.0 | 条 | 0.0 | 毛琪 | 2024/01/05 16:12:00 | 曾庆骄 | 2025/08/16 09:28:47 | 命名不规范（仅符号/格式差异）
B-535 | GJ14000094 | 卷尺 | 5m | 工、器具 | 专用工具 |  | PO | 14.0 | 支 | 0.0 | 蓝文富 | 2023/12/16 22:03:40 | 曾庆骄 | 2025/08/16 09:28:47 | 命名不规范（仅符号/格式差异）
A-536 | GJ14000294 | 钢丝绳 | 5M | 工、器具 | 专用工具 |  | PO | 14.0 | 条 | 0.0 | 毛琪 | 2024/01/05 16:12:00 | 曾庆骄 | 2025/08/16 09:28:47 | 命名不规范（仅符号/格式差异）
B-536 | GJ14000002 | 弹簧气管 | 5m | 工、器具 | 专用工具 |  | PO | 14.0 | 支 | 0.0 | 蓝文富 | 2023/12/16 22:03:40 | 曾庆骄 | 2025/08/16 09:28:47 | 命名不规范（仅符号/格式差异）
A-537 | GJ14000094 | 卷尺 | 5m | 工、器具 | 专用工具 |  | PO | 14.0 | 支 | 0.0 | 蓝文富 | 2023/12/16 22:03:40 | 曾庆骄 | 2025/08/16 09:28:47 | 命名不规范（仅符号/格式差异）
B-537 | GJ14000002 | 弹簧气管 | 5m | 工、器具 | 专用工具 |  | PO | 14.0 | 支 | 0.0 | 蓝文富 | 2023/12/16 22:03:40 | 曾庆骄 | 2025/08/16 09:28:47 | 命名不规范（仅符号/格式差异）
A-538 | GJ14000178 | 橡皮柄一字螺丝刀 | 6*15 | 工、器具 | 专用工具 |  | PO | 14.0 | 支 | 0.0 | 毛琪 | 2024/01/05 13:51:21 | 曾庆骄 | 2025/08/16 09:28:47 | 命名不规范（仅符号/格式差异）
B-538 | GJ14000177 | 橡皮柄十字螺丝刀 | 6*15 | 工、器具 | 专用工具 |  | PO | 14.0 | 支 | 0.0 | 毛琪 | 2024/01/05 13:51:00 | 曾庆骄 | 2025/08/16 09:28:47 | 命名不规范（仅符号/格式差异）
A-539 | JJ02000106 | 镀彩十字半圆头螺丝 | M6×35,4.8级 | 紧固件 | 螺丝 |  | PO | 14.0 | 支 | 1.0 | 蓝文富 | 2023/12/16 22:03:40 | 曾庆骄 | 2025/08/15 16:07:14 | 命名不规范（仅符号/格式差异）
B-539 | JJ02000096 | 镀彩外六角螺丝 | M6×35,4.8级 | 紧固件 | 螺丝 |  | PO | 14.0 | 支 | 0.0 | 蓝文富 | 2023/12/16 22:03:40 | 曾庆骄 | 2025/08/15 16:07:14 | 命名不规范（仅符号/格式差异）
A-540 | JJ02000106 | 镀彩十字半圆头螺丝 | M6×35,4.8级 | 紧固件 | 螺丝 |  | PO | 14.0 | 支 | 1.0 | 蓝文富 | 2023/12/16 22:03:40 | 曾庆骄 | 2025/08/15 16:07:14 | 命名不规范（仅符号/格式差异）
B-540 | JJ02000092 | 镀彩内六角螺丝 | M6×35,4.8级 | 紧固件 | 螺丝 |  | PO | 14.0 | 支 | 0.0 | 蓝文富 | 2023/12/16 22:03:40 | 曾庆骄 | 2025/08/15 16:07:14 | 命名不规范（仅符号/格式差异）
A-541 | JJ02000076 | 镀彩外六角螺丝 | M10×30,4.8级 | 紧固件 | 螺丝 |  | PO | 14.0 | 支 | 0.0 | 蓝文富 | 2023/12/16 22:03:40 | 曾庆骄 | 2025/08/15 16:07:14 | 命名不规范（仅符号/格式差异）
B-541 | JJ02000002 | 镀白锌全牙螺杆 | M10×30,4.8级 | 紧固件 | 螺丝 |  | PO | 14.0 | 支 | 0.0 | 蓝文富 | 2023/12/16 22:03:40 | 曾庆骄 | 2025/08/15 16:07:14 | 命名不规范（仅符号/格式差异）
A-542 | JJ04000026 | 镀彩平垫 | M12 | 紧固件 | 平垫 |  | PO | 14.0 | 支 | 0.0 | 蓝文富 | 2023/12/16 22:03:40 | 曾庆骄 | 2025/08/15 16:07:14 | 命名不规范（仅符号/格式差异）
B-542 | JJ04000019 | 镀彩加大平垫 | M12 | 紧固件 | 平垫 |  | PO | 14.0 | 支 | 0.0 | 蓝文富 | 2023/12/16 22:03:40 | 曾庆骄 | 2025/08/15 16:07:14 | 命名不规范（仅符号/格式差异）
A-543 | JJ04000025 | 镀彩平垫 | M16 | 紧固件 | 平垫 |  | PO | 14.0 | 支 | 0.0 | 蓝文富 | 2023/12/16 22:03:40 | 曾庆骄 | 2025/08/15 16:07:14 | 命名不规范（仅符号/格式差异）
B-543 | JJ04000018 | 镀彩加大平垫 | M16 | 紧固件 | 平垫 |  | PO | 14.0 | 支 | 0.0 | 蓝文富 | 2023/12/16 22:03:40 | 曾庆骄 | 2025/08/15 16:07:14 | 命名不规范（仅符号/格式差异）
A-544 | GJ14000090 | 切割片 | 100 | 工、器具 | 专用工具 |  | PO | 14.0 | 支 | 0.0 | 蓝文富 | 2023/12/16 22:03:40 | 曾庆骄 | 2025/08/16 09:28:47 | 命名不规范（仅符号/格式差异）
B-544 | GJ14000089 | 百叶抛光片 | 100 | 工、器具 | 专用工具 |  | PO | 14.0 | 支 | 0.0 | 蓝文富 | 2023/12/16 22:03:40 | 曾庆骄 | 2025/08/16 09:28:47 | 命名不规范（仅符号/格式差异）
A-545 | GJ14000090 | 切割片 | 100 | 工、器具 | 专用工具 |  | PO | 14.0 | 支 | 0.0 | 蓝文富 | 2023/12/16 22:03:40 | 曾庆骄 | 2025/08/16 09:28:47 | 命名不规范（仅符号/格式差异）
B-545 | GJ14000088 | 砂轮磨光片 | 100 | 工、器具 | 专用工具 |  | PO | 14.0 | 支 | 0.0 | 蓝文富 | 2023/12/16 22:03:40 | 曾庆骄 | 2025/08/16 09:28:47 | 命名不规范（仅符号/格式差异）
A-546 | GJ14000089 | 百叶抛光片 | 100 | 工、器具 | 专用工具 |  | PO | 14.0 | 支 | 0.0 | 蓝文富 | 2023/12/16 22:03:40 | 曾庆骄 | 2025/08/16 09:28:47 | 命名不规范（仅符号/格式差异）
B-546 | GJ14000088 | 砂轮磨光片 | 100 | 工、器具 | 专用工具 |  | PO | 14.0 | 支 | 0.0 | 蓝文富 | 2023/12/16 22:03:40 | 曾庆骄 | 2025/08/16 09:28:47 | 命名不规范（仅符号/格式差异）
A-547 | FC02000002 | 凡士林 | 500ml | 辅材 | 凡士林 |  | PO | 14.0 | 支 | 0.0 | 蓝文富 | 2023/12/16 22:03:40 | 曾庆骄 | 2025/08/15 16:07:14 | 命名不规范（仅符号/格式差异）
B-547 | FC02000001 | 水蜡 | 500ml | 辅材 | 凡士林 |  | PO | 14.0 | 支 | 0.0 | 蓝文富 | 2023/12/16 22:03:40 | 曾庆骄 | 2025/08/15 16:07:14 | 命名不规范（仅符号/格式差异）

## 待人工确认
标记 | 物料编号 | 物料名称 | 物料描述 | 物料类别 | 物料子类别 | 制造商 | 物料来源 | 提前期 | 主计量单位 | 标准价格 | 创建人 | 创建日期 | 最近修改人 | 最近修改日期 | 备注